## Прайс-лист
Прайс лист Smartec СКД 01.01.2024
Новинки
Распродажа
Номенклатура |  |  |  |  | Розница
Картинка | Артикул | Производитель | Описание | Примечание | RUB
Товары
Smartec СКД
Аппаратно-программный комплекс
| Timex Base | Smartec | Базовое ПО. Поддержка до 32 считывателей для контроллеров серии Smartec ST-NCxx. Поддержка биометрических считывателей серии Smartec ST-FRхх без ограничений. Поддержка терминалов учета рабочего времени без ограничений. Учет рабочего вермени до 500 сотрудников. 2 клиентских рабочих места. Разграничение полномочий операторов, глобальные связи, мониторинг и отчеты. Поддержка 1 панели пожарной сигнализации Vesta. Поддержка 1 панели охранной сигнализации Integra. Поддержка 1 видеосервера SmartStation, Compass или Milestone. Входит функционал пункта пропуска, печати пропусков, контроля маршрутов, учета посетителей. Комлект: дистрибутив, ключ защиты, план технической поддержки на 2 года (Timex Support). |  | 22630
| Timex Client | Smartec | Дополнительная лицензия на 1 рабочее место |  | 10585
| Timex AC-32 | Smartec | Дополнительная лицензия на 32 считывателя для контроллеров Smartec серии ST-NCxx. |  | 6935
| Timex TA-100 | Smartec | Дополнительная лицензия на 100 пользователей для модуля учета рабочего времени |  | 6935
| Timex TA-1000 | Smartec | Дополнительная лицензия на 1000 пользователей для модуля учета рабочего времени |  | 17885
| Timex DR Pack 1 | Smartec | Комплект сканера Регула 7017 и лицензии на модуль сканирования и распознавания документов. |  | 165000
| Timex AT Pack 1 | Smartec | Комплект алкотестера Алкобарьер с блоком сопряжения ВС-01 и лицензии на подключение алкотестера. |  | 450000
| Timex LPR-1 | Smartec | Лицензия на 1 канал распознавания автомобильных номеров |  | 45000
| Timex RD | Smartec | Модуль дизайнера отчетов (на систему). |  | 17885
| Timex CCTV | Smartec | Модуль интеграции с ПО видеонаблюдения SmartStation, Compass, Milestone. Лицензия снимает ограничения по количеству поддерживаемых видеосерверов. |  | 6935
| Timex FA | Smartec | Модуль интеграции с пожарной сигнализацией Smartec серий Vesta. Лицензия снимает ограничения по количеству поддерживаемых панелей пожарной сигнализации. |  | 6935
| Timex SA | Smartec | Модуль интеграции с ОПС Satel (ПКП Integra). Лицензия снимает ограничения по количеству поддерживаемых панелей охранной сигнализации. |  | 6935
| Timex SI-OR | Smartec | Модуль интеграции с программным обеспечением Orion Pro фирмы Bolid. |  | 36500
| Timex SDK | Smartec | Модуль интеграции (лицензия на 1 поключение) |  | 29000
| Timex Support | Smartec | Годовой план технической поддержки: доступ к обновлениям, техническая поддержка в электронном виде через портал https://smartec-security.com/support/technical_support/ |  | 16425
| Timex Update | Smartec | Лицензия для обновления ПО Timex до версии актуальной на момент активации данной карточки. |  | 32850
Контроллер сетевой
Контроллер
| ST-NC100EM | Smartec | Сетевой контроллер со встроенными считывателем EM, работа под управлением ПО Timex, RS232, RS485, TCP/IP, Wiegand вход/выход, 30000 пользователей, 50000 событий, дальность 10 - 15 см, 0° +50°С, 9-15 В DC, 300мА, 153х96х35 мм |  | 10500
| ST-NC441R2 | Smartec | Сетевой контроллер на 4 двери (4 считывателя) без бокса, подключение до 15 модулей расширения, работа под управлением ПО Timex 23.2.0 и выше, TCP/IP, Wiegand 26 и 34, 100000 пользователей, 100000 событий, 12 контролируемых входов, 6 релейных выходов, 2 Ethernet порта, 0° +55°С, 9-14 В DC, не более 300мА |  | 16500
| ST-NC221R2 | Smartec | Сетевой контроллер на 2 двери, 2 порта считывателей, 6 входов, 2 выхода, 10000 пользователей, 10000 событий, работа под управлением ПО Timex 23.2.0 и выше, TCP/IP, Wiegand 26 и 34. Без бокса. |  | 11500
| ST-NB441D | Smartec | Дверной/Охранный модуль на 4 двери (4 считывателя) или 8 охранных зон, без бокса для работы с контроллером ST-NC441R2 и ST-NC441 (для ST-NC441 требуется ST-AC485 на контроллер), RS-485, 9-14 В DC, не более 300мА |  | 6500
| ST-NC032 | Smartec | Сетевая панель индикации и управления на 32 раздела, TCP/IP, Wiegand 26 и 34. |  | 22000
| ST-NC120B | Smartec | Сетевой контроллер на 1 дверь (2 считывателя) в боксе, работа под управлением ПО Timex, RS485, TCP/IP, Wiegand 26, 30000 пользователей, 100000 событий, 0° +55°С, 9-14 В DC, не более 300мА |  | 16219
| ST-NC240B | Smartec | Сетевой контроллер на 2 двери (4 считывателя) в боксе, работа под управлением ПО Timex, RS485, TCP/IP, Wiegand 26, 30000 пользователей, 100000 событий, 0° +55°С, 9-14 В DC, не более 300мА |  | 19709
| ST-NC440B | Smartec | Сетевой контроллер на 4 двери (4 считывателя) в боксе, работа под управлением ПО Timex, RS485, TCP/IP, Wiegand 26, 30000 пользователей, 100000 событий, 0° +55°С, 9-14 В DC, не более 300мА |  | 25367
Аксессуар
| ST-AC001BX | Smartec | Металлический бокс, установка контроллеров и модулей: ST-NC441, ST-NC221, ST-NB441D; при использовании дополнительной ST-AC001MP установка ST-NC120F, ST-NC240F, ST-NC440F и блоков питания ST-PS103 или ST-PS105. Место под аккумулятор ST-BT107 или ST-BT110. Габариты: 396х309х81 мм |  | 3500
| ST-AC002BX | Smartec | Металлический бокс, установка контроллеров и модулей: ST-NC441, ST-NC221, ST-NB441D; при использовании дополнительной ST-AC001MP установка ST-NC120F, ST-NC240F, ST-NC440F. Габариты: 207х305х81 мм |  | 1500
| ST-AC001MP | Smartec | Монтажная пластина для бокса ST-AC001BX, установка контроллеров ST-NC120F, ST-NC240F, ST-NC440F и дополнительных блоков питания ST-PS103, ST-PS105. Габариты: 231х141х3 мм |  | 630
| ST-AC001GD | Smartec | Дверь со стеклом для бокса ST-AC001BX. |  | 2645
Контроллер автономный
| ST-SC011 | Smartec | Автономный контроллер c Wiegand-входом: память на 1000 пользователей, -40° +60°С, 12 В DC, 20мА, 91х49х21мм |  | 2197
| ST-SC031EM | Smartec | Автономный контроллер со встроенными считывателем EM: память на 2000 пользователей, дальность 3 - 8 см, 125 кГц, мастер карты в комплекте, -40° +60°С, 12 В DC, 40мА, 120х48х20 мм |  | 3150
| ST-SC032EH-WT | Smartec | Автономный контроллер со встроенными считывателями EM и HID, белый, Wiegand-вход/выход: память на 10000 пользователей, дальность 3 - 8 см, 125 кГц, мастер карты и пульт в комплекте, -40° +60°С, 12 В DC, 30мА, 115х56х22 мм |  | 4031
| ST-SC032EH-BK | Smartec | Автономный контроллер со встроенными считывателями EM и HID, Wiegand-вход/выход: память на 10000 пользователей, дальность 3 - 8 см, 125 кГц, мастер карты и пульт в комплекте, -40° +60°С, 12 В DC, 30мА, 115х56х22 мм |  | 4031
| ST-SC042EH | Smartec | Автономный контроллер со встроенными считывателями EM и HID, металлический корпус, Wiegand-вход/выход: память на 10000 пользователей, дальность 3 - 8 см, 125 кГц, мастер карты и пульт в комплекте, -40° +60°С, 12 В DC, 30мА, 115х56х22 мм |  | 6589
| ST-SC040K | Smartec | Автономный контроллер с клавиутурой: память на 200 пользователей, длина кода 4-6 знаков, -30° +60°С, 12-24 В DC, 80мА, металлический корпус, IP68, 134х58х26 мм |  | 6201
| ST-SC040EK | Smartec | Автономный контроллер со встроенными считывателем EM и и клавиатурой, Wiegand-вход/выход, память на 2500 пользователей, дальность 3 - 6 см, 125 кГц, мастер карты в комплекте, -30° +60°С, 12-24 В DC, 60мА, металлический корпус, IP68, 134х58х26 мм |  | 7739
| ST-SC140EK | Smartec | Автономный контроллер со встроенными считывателем EM и клавиатурой, Wiegand-вход/выход, память на 2500 пользователей, дальность 3 - 6 см, 125 кГц, мастер карты в комплекте, -30° +60°С, 12-24 В DC, 60мА, металлический корпус, IP68, 128х82х28 мм |  | 7880
| ST-SC141EHK | Smartec | Автономный контроллер со встроенными считывателем EM+HID Prox и клавиатурой, Wiegand-вход/выход, карта или ПИН / карта и ПИН: память на 2000+100 пользователей, дальность 3 - 6 см, 125 кГц, мастер карты в комплекте, -30° +60°С, 12-24 В DC, 60мА, металличес |  | 8914
Считыватель биометрический
Считыватель
| ST-FR031EM | Smartec | Биометрический считыватель. Работа под управлением ПО Timex. Невозможно использовать для ввода ОП в базу данных (использовать st-fe200). Разрешение сканера 500 dpi. Память на 3000 шаблонов и 10000 карт, 30000 событийрежим идентификации 1:N, режим верификации 1:1. Интерфесы rs-485, USB, Ethernet. Виганд вход/выход, встроенный считыватель EM, релейный выход, тревожный выход, подключение кнопки выхода и датчика положения двери. Питание 12 В, 0.4 А. Размеры 185х62х41 мм. -10°+50°С, IP65. |  | 14000
| ST-FR031MF | Smartec | Биометрический считыватель. Работа под управлением ПО Timex. Невозможно использовать для ввода ОП в базу данных (использовать st-fe700). Разрешение сканера 500 dpi. Память на 3000 шаблонов и 10000 карт, 30000 событийрежим идентификации 1:N, режим верификации 1:1. Интерфесы rs-485, USB, Ethernet. Виганд вход/выход, встроенный считыватель MIFARE, релейный выход, тревожный выход, подключение кнопки выхода и датчика положения двери. Питание 12 В, 0.4 А. Размеры 185х62х41 мм. -10°+50°С, IP65. |  | 16500
| ST-FR030EMW | Smartec | Уличный биометрический считыватель. Работа под управлением ПО Timex. Невозможно использовать для ввода ОП в базу данных (использовать st-fe200). Разрешение сканера 500 dpi. Память на 5000 шаблонов и 10000 карт, 30000 событий, режим идентификации 1:N, режим верификации 1:1. Интерфесы rs-485, USB, Ethernet. Виганд вход/выход, встроенный считыватель EM, релейный выход, тревожный выход, подключение кнопки выхода и датчика положения двери. Питание 12 В, 0.6 А. Размеры 185х62х41 мм. -40°+60°С, IP65 |  | 35000
| ST-FR011EM | Smartec | Биометрический считыватель по геометрии лица. Работа под управлением ПО Timex. Память на 1500 пользователей: 1500 шаблонов лиц, 800 шаблонов ладоней, 1500 карт ЕМ, 150000 событий, режим идентификации 1:N, режим верификации 1:1. Интерфейсы Ethernet. Виганд вход/выход, релейный выход. Питание 12 В, 1 А. Размеры 158х74х24 мм. -10°+50°С. |  | 31000
| ST-FR041 | Smartec | Биометрический считыватель по геометрии лица и/или руки. Работа под управлением ПО Timex. Память на 10000 шаблонов лиц, 200000 событий, режим идентификации 1:N, режим верификации 1:1. Интерфесы Ethernet. Виганд вход/выход, релейный выход. Питание 12 В, 1 А. Размеры 203х92х22 мм. -10°+50°С. |  | 43000
| ST-FR041ME | Smartec | Биометрический считыватель по геометрии лица. Работа под управлением ПО Timex. Память на 10000 шаблонов лиц, 10000 карт формата EM или MIFARE, 200000 событий, режим идентификации 1:N, режим верификации 1:1. Интерфесы Ethernet. Виганд вход/выход, релейный выход. Питание 12 В, 1 А. Размеры 203х92х22 мм. -10°+50°С. |  | 51000
| ST-FR041T | Smartec | Биометрический считыватель по геометрии лица и/или руки с измерением температуры. Работа под управлением ПО Timex. Память на 10000 шаблонов лиц, 200000 событий, режим идентификации 1:N, режим верификации 1:1. Интерфесы Ethernet. Виганд вход/выход, релейный выход. Питание 12 В, 2 А. Размеры 262х92х22 мм. +16°+35°С. |  | 139000
| ST-FR043 | Smartec | Биометрический считыватель по геометрии лица. Работа под управлением ПО Timex. Память на 30000 шаблонов лиц, 1000000 событий, режим идентификации 1:N, режим верификации 1:1. Интерфесы Ethernet. Виганд вход/выход, релейный выход. Питание 12 В, 2 А. IP68. IK04. Размеры 227х143х26 мм. -30 до +60°С. |  | 120000
| ST-FR043T | Smartec | Биометрический считыватель по геометрии лица и/или руки с измерением температуры. Работа под управлением ПО Timex. Память на 30000 шаблонов лиц, 1000000 событий, режим идентификации 1:N, режим верификации 1:1. Интерфесы Ethernet. Виганд вход/выход, релейный выход. Питание 12 В, 2 А. IP68. IK04. Размеры 245х143х26 мм. +16 до +35°С. |  | 185000
| ST-FE800 | Smartec | USB-сканер отпечатков пальцев. Защита от поддельных отпечатков пальцев. Сканирование сухих, влажных или грубых пальцев. Работа под управлением ПО Timex. Разрешение 500 dpi. Размеры 49х44х20 мм. |  | 11000
| ST-FE200 | Smartec | USB-сканер отпечатков пальцев. Работа под управлением ПО Timex. Разрешение 500 dpi. Размеры 76х53х19 мм. |  | 5297
Аксессуар
| ST-FR003BR-SL | Smartec | Кронштейн для установки считывателей серий ST-FR041 и ST-FR042 на турникет высотой 100 см |  | 7500
| ST-FR004BR-SL | Smartec | Кронштейн для установки считывателей серий ST-FR041 и ST-FR042 на турникет высотой 95 см |  | 7500
| ST-FR005BR-SL | Smartec | Кронштейн для установки считывателей серии ST-FR043 на турникет |  | 7790
| ST-FR013BR-SL | Smartec | Кронштейн для установки считывателей серий ST-FR041 и ST-FR042 на стену под углом. |  | 4784
| ST-FR014BR-SL | Smartec | Кронштейн для установки считывателей серии ST-FR043 на стену под углом. |  | 3946
Терминал учета рабочего времени
| ST-FT161EM | Smartec | Биометрический терминал учета рабочего времени. Работа под управлением ПО Timex 3.14.4 и выше. Память на 3000 отпечатков, 10000 карт, 100000 событий, время идентификации <2 c, русский/английский, интерфейсы Ethernet, USB host. ЖК-дисплей, цветной 2,8", 6 функциональных клавиш. Встроенный считыватель EM. Питание 5В, 0.5А. Блок питания в комплекте. Размеры 190х140х40 мм. |  | 29000
| ST-CT500EM | Smartec | Мультимедийный проксимити терминал учета рабочего времени. Работа под управлением ПО Timex. Память на 10 000 пользователей, 50 000 событий, время идентификации <1 c, русский/английский, интерфейсы Ethernet. ЖК-дисплей 3,5", 8 функциональных клавиш. Вывод фото. Встроенный считыватель EM. Питание 12В, 0.5А. Блок питания в комплекте. Размеры 192х137х45 мм. |  | 20000
Терминал контроля маршрутов
Терминал
| ST-CT055EM | Smartec | Жезл контроля маршрутов, поддержка EM меток. |  | 14000
| ST-CT058EM | Smartec | Жезл контроля маршрутов с дисплеем, фонариком, поддержка EM и BT меток. |  | 14500
| ST-CE058EM | Smartec | Док-станция для жезла контроля маршрутов ST-CT058EM, USB. Жезл в комплект не входит. |  | 7950
Контрольная точка
| ST-PT050EM | Smartec | Проксимити метка для крепления на стену EmMarin |  | 275
| ST-PT051EM | Smartec | Проксимити метка для крепления на стену EmMarin люминисцентная |  | 325
| ST-PT021EM-BK | Smartec | Проксимити метка - диск, черная, EmMarin, 30 мм |  | 45
| ST-PT030EM-BK | Smartec | Проксимити метка - гвоздь, черная, EmMarin, 36 мм х 6 мм |  | 75
Домофон
Монитор
| ST-MS104-WT | Smartec | Монитор видеодомофона 4", 4-х проводная линия связи, поддержка 2-х панелей вызова, встроенный блок питания, белый |  | 4880
| ST-MS204M-WT | Smartec | Монитор видеодомофона 4", 4-х проводная линия связи, поддержка 2-х панелей вызова, поддержка 3 доп. мониторов, поддержка 2 доп. камер и охранных датчиков, фото/видео запись, поддержка SD карт памяти, встроенный блок питания, белый |  | 7200
| ST-MS107-WT | Smartec | Монитор видеодомофона 7", 4-х проводная линия связи, поддержка 2-х панелей вызова, встроенный блок питания, белый |  | 6800
| ST-MS107HM-WT | Smartec | Монитор видеодомофона 7", AHD, 4-х проводная линия связи, поддержка 2-х панелей вызова, фото/видео запись, поддержка SD карт памяти, встроенный блок питания, белый. |  | 7800
| ST-MS207M-WT | Smartec | Монитор видеодомофона 7", 4-х проводная линия связи, поддержка 2-х панелей вызова, поддержка 3 доп. мониторов, поддержка 2 доп. камер и охранных датчиков, фото/видео запись, поддержка SD карт памяти, встроенный блок питания, белый |  | 9100
| ST-MS307M-SL | Smartec | Монитор видеодомофона 7", 4-х проводная линия связи, поддержка 2-х панелей вызова, поддержка 3 доп. мониторов, поддержка 2 доп. камер и охранных датчиков, фото/видео запись, поддержка SD карт памяти, встроенный блок питания, серебряный металик |  | 11500
| ST-MS307HM-SL | Smartec | Монитор видеодомофона 7", AHD, 4-х проводная линия связи, поддержка 2-х панелей вызова, поддержка 5 доп. мониторов, поддержка 2 доп. камер и охранных датчиков, фото/видео запись, поддержка SD карт памяти, встроенный блок питания, серебряный металик |  | 11300
| ST-MS307HMT-SL | Smartec | Монитор видеодомофона 7", AHD, 4-х проводная линия связи, поддержка 2-х панелей вызова, поддержка 5 доп. мониторов, поддержка 2 доп. камер и охранных датчиков, фото/видео запись, поддержка SD карт памяти, встроенный блок питания, серебряный металик. Монитор поддерживает подключение к сети WIFI для приема вызова с панели через приложение TuyaSmart на мобильном телефоне. |  | 12500
| ST-MS407HM-SL | Smartec | Монитор видеодомофона 7", сенсорный, AHD, 4-х проводная линия связи, поддержка 2-х панелей вызова, поддержка 5 доп. мониторов, поддержка 2 доп. камер и охранных датчиков, фото/видео запись, поддержка SD карт памяти, встроенный блок питания, серебряный металик |  | 12900
| ST-MS310M-SL | Smartec | Монитор видеодомофона 10", 4-х проводная линия связи, поддержка 2-х панелей вызова, поддержка 3 доп. мониторов, поддержка 2 доп. камер и охранных датчиков, фото/видео запись, поддержка SD карт памяти, встроенный блок питания, серебряный металик |  | 15100
| ST-MS310HM-SL | Smartec | Монитор видеодомофона 10", AHD, 4-х проводная линия связи, поддержка 2-х панелей вызова, поддержка 5 доп. мониторов, поддержка 2 доп. камер и охранных датчиков, фото/видео запись, поддержка SD карт памяти, встроенный блок питания, серебряный металик |  | 16100
| ST-MS510M-SL | Smartec | Монитор видеодомофона 10", 4-х проводная линия связи, поддержка 2-х панелей вызова, поддержка 3 доп. мониторов, поддержка 2 доп. камер и охранных датчиков, фото/видео запись, поддержка SD карт памяти, встроенный блок питания, серебряный. |  | 16500
| ST-MS510HM-SL | Smartec | Монитор видеодомофона 10", AHD, 4-х проводная линия связи, поддержка 2-х панелей вызова, поддержка 5 доп. мониторов, поддержка 2 доп. камер и охранных датчиков, фото/видео запись, поддержка SD карт памяти, встроенный блок питания, серебряный. |  | 16900
| ST-MS604S-BK | Smartec | Комплект: монитор видеодомофона 4" и панель вызова 600ТВЛ, 4-х проводная линия связи, встроенный блок питания, черный монитор |  | 7100
| ST-MS604S-WT | Smartec | Комплект: монитор видеодомофона 4" и панель вызова 600ТВЛ, 4-х проводная линия связи, встроенный блок питания, белый монитор |  | 7100
| ST-MS607S-BK | Smartec | Комплект: монитор видеодомофона 7" и панель вызова 600ТВЛ, 4-х проводная линия связи, встроенный блок питания, черный монитор |  | 8000
| ST-MS607S-WT | Smartec | Комплект: монитор видеодомофона 7" и панель вызова 600ТВЛ, 4-х проводная линия связи, встроенный блок питания, белый монитор |  | 8000
| ST-MS607HS-BK | Smartec | Комплект: монитор видеодомофона 7" AHD и панель вызова 1080P, 4-х проводная линия связи, поддержка 2-х панелей вызова, поддержка 2 доп. мониторов, поддержка 2 доп. камер, встроенный блок питания, черный монитор |  | 9300
| ST-MS607HS-WT | Smartec | Комплект: монитор видеодомофона 7" AHD и панель вызова 1080P, 4-х проводная линия связи, поддержка 2-х панелей вызова, поддержка 2 доп. мониторов, поддержка 2 доп. камер, встроенный блок питания, белый монитор |  | 9300
Панель вызова
| ST-DS104С-GR | Smartec | Вызывной блок видеодомофона, 400 ТВЛ, 4-х проводная линия связи, ИК подсветка, серый |  | 3000
| ST-DS104С-BR | Smartec | Вызывной блок видеодомофона, 400 ТВЛ, 4-х проводная линия связи, ИК подсветка, бронзовый |  | 3000
| ST-DS201H-BK | Smartec | Вызывной блок видеодомофона, AHD, 4-х проводная линия связи, ИК подсветка, черный |  | 4700
| ST-DS206C-BK | Smartec | Вызывной блок видеодомофона, 600 ТВЛ, 4-х проводная линия связи, ИК подсветка, черный |  | 4200
| ST-DS306C-SL | Smartec | Вызывной блок видеодомофона, 600 ТВЛ, 4-х проводная линия связи, ИК подсветка, серебряный |  | 4200
| ST-DS406C-SL | Smartec | Вызывной блок видеодомофона c автономным контроллером со считывателем EM и клавиатурой, 600 ТВЛ, 4-х проводная линия связи, ИК подсветка, серебряный |  | 8400
| ST-DS501H-SL | Smartec | Вызывной блок видеодомофона, AHD, 4-х проводная линия связи, ИК подсветка, серебряный |  | 5100
| ST-DS506C-SL | Smartec | Вызывной блок видеодомофона, 600 ТВЛ, 4-х проводная линия связи, ИК подсветка, серебряный |  | 4700
| ST-DS506CMF-WT | Smartec | Вызывной блок видеодомофона c автономным контроллером со считывателем MIFARE, 600 ТВЛ, 4-х проводная линия связи, ИК подсветка, белый |  | 5900
| ST-DS526C-SL | Smartec | Вызывной блок видеодомофона на 2 абонента, 600 ТВЛ, 4-х проводная линия связи, ИК подсветка, серебряный |  | 4750
| ST-DS536C-SL | Smartec | Вызывной блок видеодомофона на 3 абонента, 600 ТВЛ, 4-х проводная линия связи, ИК подсветка, серебряный |  | 5000
| ST-DS546C-SL | Smartec | Вызывной блок видеодомофона на 4 абонента, 600 ТВЛ, 4-х проводная линия связи, ИК подсветка, серебряный |  | 5250
Аксессуар
| ST-AC001CN | Smartec | Конвертер видеодомофонной связи для подключения 4-х проводных мониторов Smartec к координатным многоквартирным аналоговым домофонам (Visit, Cyfral, Метаком и т.д.) |  | 1260
| ST-AC001CNT | Smartec | Конвертер для работы через приложение TuyaSmart на мобильном телефоне стандартной системы видеодомофонной связи с использованием 4-х проводных панелей вызова и камер с выходным сигналом CVBS, AHD, TVI и CVI. |  | 8700
Считыватель
Считыватель мультиформатный
| ST-PR022EHM-WT | Smartec | Считыватель EM, HID prox, MIFARE, белый, интерфейс Wiegand, 3-8 см, -40°+60°С, 106x51x20 мм, 10-14 В DC, 60 мA |  | 2500
| ST-PR022EHM-BK | Smartec | Считыватель EM, HID prox, MIFARE, черный, интерфейс Wiegand, 3-8 см, -40°+60°С, 106x51x20 мм, 10-14 В DC, 60 мA |  | 2500
| ST-PR022EHMK-WT | Smartec | Считыватель EM, HID prox, MIFARE с клавиатурой, белый, интерфейс Wiegand, 3-8 см, -40°+60°С, 106x51x20 мм, 10-14 В DC, 60 мA | Новинка | 2900
| ST-PR022EHMK-BK | Smartec | Считыватель EM, HID prox, MIFARE с клавиатурой, черный, интерфейс Wiegand, 3-8 см, -40°+60°С, 106x51x20 мм, 10-14 В DC, 60 мA | Новинка | 2900
| ST-PR144QEM-BK | Smartec | Считыватель QR-кода и EM карт, интерфейс Wiegand, QR-код 5-20 см, карта 3-6 см, -30°+60°С, 86x86x18 мм, 12 В DC, 60 мA |  | 12600
| ST-PR144QMF-BK | Smartec | Считыватель QR-кода и MIFARE карт, интерфейс Wiegand, QR-код 5-20 см, карта 3-6 см, -30°+60°С, 86x86x18 мм, 12 В DC, 60 мA |  | 13000
| ST-PR041EHM | Smartec | Считыватель EM, HID prox, MIFARE, интерфейс Wiegand, 3-6 см, -40°+60°С, 103x48x20 мм, 10-14 В DC, 40 мA |  | 3500
| ST-PR042EHM | Smartec | Считыватель EM, HID prox, MIFARE, интерфейс Wiegand, 3-8 см, -40°+60°С, 105x50x20 мм, 10-14 В DC, 60 мA |  | 3400
| ST-PR043EHM | Smartec | Считыватель EM, HID prox, MIFARE, интерфейс Wiegand, 3-5 см, -25°+60°С, 103x48x22 мм, 12 В DC, 100 мA |  | 3800
Считыватель проксимити идентификаторов
| ST-PR010EM-GR | Smartec | Считыватель EM, врезной монтаж, серый, интерфейс Wiegand26/Wiegand34, до 3 см, -45°+60°С, D25х22 мм, 12 В DC, 20 мA |  | 1350
| ST-PR011EM-WT | Smartec | Считыватель EM, белый, интерфейс Wiegand26/Wiegand34, до 3-8 см, -45°+60°С, 82х42х15 мм, 12 В DC, 30 мA |  | 900
| ST-PR011EM-BK | Smartec | Считыватель EM, черный, интерфейс Wiegand26/Wiegand34, до 3-8 см, -45°+60°С, 82х42х15 мм, 12 В DC, 30 мA |  | 900
| ST-PR022EM-WT | Smartec | Считыватель EM, белый, интерфейс Wiegand, 3-8 см, -40°+60°С, 106x51x20 мм, 10-14 В DC, 60 мA |  | 1200
| ST-PR022EM-BK | Smartec | Считыватель EM, черный, интерфейс Wiegand, 3-8 см, -40°+60°С, 106x51x20 мм, 10-14 В DC, 60 мA |  | 1200
| ST-PR022EK-WT | Smartec | Считыватель EM с клавиатурой, белый, интерфейс Wiegand, 3-8 см, -40°+60°С, 106x51x20 мм, 10-14 В DC, 60 мA | Новинка | 1500
| ST-PR022EK-BK | Smartec | Считыватель EM с клавиатурой, черный, интерфейс Wiegand, 3-8 см, -40°+60°С, 106x51x20 мм, 10-14 В DC, 60 мA | Новинка | 1500
| ST-PR042EM | Smartec | Считыватель EM, интерфейс Wiegand, 3-8 см, -40°+60°С, 105x50x20 мм, 10-14 В DC, 60 мA |  | 2600
| ST-PR040EM | Smartec | Считыватель EM, интерфейс Wiegand, 3-6 см, -30°+60°С, 134x58x26 мм, 10-14 В DC, 40 мA |  | 4500
| ST-PR140EM | Smartec | Считватель EM, интерфейс Wiegand, 3-6 см, -30°+60°С, 128x82x28 мм, 10-14 В DC, 40 мA |  | 4950
| ST-PR140EK | Smartec | Считватель EM с клавиатурой, интерфейс Wiegand, 3-6 см, -30°+60°С, 128x82x28 мм, 10-14 В DC, 40 мA |  | 5500
| ST-PR070EM | Smartec | Считыватель EM, интерфейс Wiegand, до 10 см, -30°+60°С, 8.5х4.4х1.7 см, 5-16 В DC, 70 мA |  | 1350
| ST-PR170EM | Smartec | Считыватель EM, интерфейс Wiegand, до 10 см, -30°+60°С, 8.6х8.6х1.7 см, 5-16 В DC, 70 мA |  | 1350
| ST-PR170EK | Smartec | Считыватель EM с клавиатурой, интерфейс Wiegand, до 10 см, -30°+60°С, 8.6х8.6х2.2 см, 5-16 В DC, 70 мA |  | 1650
| ST-CE011EM | Smartec | Считыватель настольный для ввода идентификаторов EM, программируемый формат выходных данных, дальность до 7 см, интерфейс USB (кабель в комплекте), размеры 105 х 70 х 13 мм |  | 900
Считыватель смарт-идентификаторов
| ST-PR010MF-GR | Smartec | Считыватель MIFARE, врезной монтаж, серый, интерфейс Wiegand26/Wiegand34, до 3 см, -45°+60°С, D25х22 мм, 12 В DC, 20 мA |  | 1750
| ST-CR210S-WT | Smartec | Считыватель MIFARE, белый, интерфейс Wiegand26/Wiegand34, до 3-8 см, -45°+60°С, 82х42х15 мм, 12 В DC, 30 мA |  | 1108
| ST-CR210S-BK | Smartec | Считыватель MIFARE, черный, интерфейс Wiegand26/Wiegand34, до 3-8 см, -45°+60°С, 82х42х15 мм, 12 В DC, 30 мA |  | 1108
| ST-CR312S-WT | Smartec | Считыватель MIFARE, белый, интерфейс Wiegand, 3-8 см, -40°+60°С, 106x51x20 мм, 10-14 В DC, 60 мA |  | 1550
| ST-CR312S-BK | Smartec | Считыватель MIFARE, черный, интерфейс Wiegand, 3-8 см, -40°+60°С, 106x51x20 мм, 10-14 В DC, 60 мA |  | 1550
| ST-PR042MF | Smartec | Считыватель MIFARE, интерфейс Wiegand, 3-8 см, -40°+60°С, 105x50x20 мм, 10-14 В DC, 60 мA |  | 2870
| ST-CR340S | Smartec | Считыватель MIFARE, интерфейс Wiegand 34, считывание SN, 3-6 см, -30°+60°С, 134x58x26 мм, 10-14 В DC, 40 мA |  | 4943
| ST-PR140MF | Smartec | Считватель MIFARE, интерфейс Wiegand 34, считывание SN, 3-6 см, -30°+60°С, 128x82x28 мм, 10-14 В DC, 40 мA |  | 5100
| ST-PR140MK | Smartec | Считватель MIFARE с клавиатурой, интерфейс Wiegand 34, считывание SN, 3-6 см, -30°+60°С, 128x82x28 мм, 10-14 В DC, 40 мA |  | 5600
| ST-PR070MF | Smartec | Считыватель Mifare, чтение серийного номера, интерфейс Wiegand, до 10 см, -30°+60°С, 8.5х4.4х1.7 см, 5-16 В DC, 70 мA |  | 1800
| ST-PR170MF | Smartec | Считыватель MIFARE, чтение серийного номера, интерфейс Wiegand, до 10 см, -30°+60°С, 8.6х8.6х1.7 см, 5-16 В DC, 70 мA |  | 1800
| ST-PR170MK | Smartec | Считыватель Mifare с клавиатурой, чтение серийного номера, интерфейс Wiegand, до 10 см, -30°+60°С, 8.6х8.6х2.2 см, 5-16 В DC, 70 мA |  | 2300
| ST-CE011MF | Smartec | Считыватель настольный для ввода идентификаторов Mifare, программируемый формат выходных данных, дальность до 5 см, интерфейс USB (кабель в комплекте), размеры 105 х 70 х 13 мм |  | 1600
Считыватель УВЧ идентификаторов
| ST-LR310 | Smartec | Считыватель UHF, интерфейс, RS232, RS485, Wiegand26/34, дальность 0-8 м, -30°- 60° С, 26 х 26 х 6 см, 12 В DC, 1 А | Новинка | 29000
| ST-LR320 | Smartec | Считыватель UHF, интерфейс, RS232, RS485, Wiegand26/34, дальность 0-10 м, -30°- 60° С, 30.5 х 30.5 х 9.0 см, 12 В DC, 1 А Видеопример работы считывателя https://www.youtube.com/watch?v=Rhluq99xoLk |  | 48000
| ST-LR321 | Smartec | Считыватель UHF, интерфейс Ethernet, RS232, RS485, Wiegand26/34, дальность 0-10 м, -30°- 60° С, 30.5 х 30.5 х 9.0 см, 12 В DC, 1 А Видеопример работы считывателя https://www.youtube.com/watch?v=Rhluq99xoLk |  | 55000
| ST-CE320LR-WT | Smartec | Считыватель настольный для программирования идентификаторов UHF, интерфейс USB (кабель в комплекте), дальность 5 cм, размеры 105 х 70 х 13 мм |  | 16000
| ST-CE321LR-WT | Smartec | Считыватель настольный для ввода TID кода идентификаторов UHF, интерфейс USB (кабель в комплекте), дальность 5 cм, размеры 105 х 70 х 13 мм |  | 16000
| ST-LR300BR | Smartec | Кронштейн для крепления на трубе диаметром до 120 мм, для считывателей UHF ST-LR300, ST-LR320, ST-LR321 |  | 1990
Аксессуар
| ST-PR010BR-GR | Smartec | Кронштейн для считывателей ST-PR010EM-GR и ST-PR010MF-GR, темно-серый, D45x24 мм. |  | 460
Идентификатор
Мультиформатный идентификатор
| ST-PC020ME | Smartec | Карта MIFARE-совместимая + EmMarin-совместимая, ISO формат, 86х54х0.92мм. | Новинка | 35
| ST-PC020MH | Smartec | Карта MIFARE-совместимая + HID Prox-совместимая, ISO формат, 86х54х0.92мм. | Новинка | 73
| ST-LC021EM | Smartec | Карта UHF + EmMarin, ISO формат, 86х54х0.8 мм. |  | 58
| ST-LC021HP | Smartec | Карта UHF + HID Prox, ISO формат, 86х54х0.92 мм. |  | 115
| ST-LC021MF | Smartec | Карта UHF + MIFARE, ISO формат, 86х54х0.8мм. |  | 59
Проксимити идентификатор
| ST-PC010HP | Smartec | Проксимити карта HID Prox-совместимая, стандартный формат, 86х54х1.8 мм. |  | 59
| ST-PC010EM | Smartec | Проксимити карта EmMarin-совместимая, стандартный формат, 86х54х1.8 мм. |  | 18
| ST-PC020HP | Smartec | Проксимити карта HID Prox-совместимая, ISO формат, 86х54х0.92мм. |  | 59
| ST-PC020EM | Smartec | Проксимити карта EmMarin-совместимая, ISO формат, 86х54х0.8мм. |  | 15
| ST-PC120EM | Smartec | Проксимити карта EmMarin-совместимая, ISO формат для печати, без логотипа и кода, 86х54х0.8мм. |  | 16
| ST-PC011EM | Smartec | Проксимити карта EmMarin, расстояние считывания до 100 см при использовании считывателя st-pr150em, 86х54х1.6мм. |  | 68
| ST-PC025EM | Smartec | Проксимити карта EmMarin, программируемая, ISO формат, 86х54х0.8мм. |  | 65
| ST-PT011EM-GR | Smartec | Проксимити брелок EmMarin-совместимый, серый, 40х32х4 мм |  | 23
| ST-PT055EM-BL | Smartec | Браслет с EM идентификатором, диаметр 55 мм, синий |  | 85
| ST-PT055EM-GN | Smartec | Браслет с EM идентификатором, диаметр 55 мм, зеленый |  | 85
| ST-PT055EM-RD | Smartec | Браслет с EM идентификатором, диаметр 55 мм, красный |  | 85
| ST-PT055EM-YL | Smartec | Браслет с EM идентификатором, диаметр 55 мм, желтый |  | 85
| ST-PT065EM-BL | Smartec | Браслет с EM идентификатором, диаметр 65 мм, синий |  | 85
| ST-PT065EM-GN | Smartec | Браслет с EM идентификатором, диаметр 65 мм, зеленый |  | 85
| ST-PT065EM-RD | Smartec | Браслет с EM идентификатором, диаметр 65 мм, красный |  | 85
| ST-PT065EM-YL | Smartec | Браслет с EM идентификатором, диаметр 65 мм, желтый |  | 85
| ST-PT074EM-BL | Smartec | Браслет с EM идентификатором, диаметр 74 мм, синий |  | 85
| ST-PT074EM-GN | Smartec | Браслет с EM идентификатором, диаметр 74 мм, зеленый |  | 85
| ST-PT074EM-RD | Smartec | Браслет с EM идентификатором, диаметр 74 мм, красный |  | 85
| ST-PT074EM-YL | Smartec | Браслет с EM идентификатором, диаметр 74 мм, желтый |  | 85
Смарт-идентификатор
| ST-PC010MF | Smartec | Cмарт карта Mifare-совместимая 1K, стандартный формат, 86х54х1.8 мм. |  | 19
| ST-PC020MF | Smartec | Cмарт карта Mifare-совместимая 1K, ISO формат, 86х54х0.8мм. |  | 18
| ST-PC120MF | Smartec | Cмарт карта Mifare-совместимая 1K, ISO формат для печати, без логотипа и кода, 86х54х0.8мм. |  | 18
| ST-PC021MC4 | Smartec | Cмарт карта MIFARE CLASSIC 1K 4B UID, ISO формат, 86х54х0.8мм. |  | 80
| ST-PC021MC7 | Smartec | Cмарт карта MIFARE CLASSIC 1K 7B UID, ISO формат, 86х54х0.8мм. |  | 80
| ST-PC024MC7 | Smartec | Cмарт карта MIFARE CLASSIC 4K 7B UID, ISO формат, 86х54х0.8мм. |  | 168
| ST-PC022MP7 | Smartec | Cмарт карта MIFARE PLUS S2K 7B UID, ISO формат, 86х54х0.8мм. |  | 135
| ST-PC024MP7 | Smartec | Cмарт карта MIFARE PLUS S4K 7B UID, ISO формат, 86х54х0.8мм. |  | 177
| ST-PC122MP7 | Smartec | Cмарт карта MIFARE PLUS X2K 7B UID, ISO формат, 86х54х0.8мм. |  | 155
| ST-PC022MD7 | Smartec | Cмарт карта MIFARE DESFIRE EV1 2K 7B UID, ISO формат, 86х54х0.8мм. |  | 225
| ST-PC024MD7 | Smartec | Cмарт карта MIFARE DESFIRE EV1 4K 7B UID, ISO формат, 86х54х0.8мм. |  | 261
| ST-PT011MF-GR | Smartec | Cмарт брелок Mifare-совместимая 1K, серый, 40х32х4 мм |  | 24
| ST-PT055MF-BL | Smartec | Браслет с MIFARE идентификатором, диаметр 55 мм, синий |  | 90
| ST-PT055MF-GN | Smartec | Браслет с MIFARE идентификатором, диаметр 55 мм, зеленый |  | 90
| ST-PT055MF-RD | Smartec | Браслет с MIFARE идентификатором, диаметр 55 мм, красный |  | 90
| ST-PT055MF-YL | Smartec | Браслет с MIFARE идентификатором, диаметр 55 мм, желтый |  | 90
| ST-PT065MF-BL | Smartec | Браслет с MIFARE идентификатором, диаметр 65 мм, синий |  | 90
| ST-PT065MF-GN | Smartec | Браслет с MIFARE идентификатором, диаметр 65 мм, зеленый |  | 90
| ST-PT065MF-RD | Smartec | Браслет с MIFARE идентификатором, диаметр 65 мм, красный |  | 90
| ST-PT065MF-YL | Smartec | Браслет с MIFARE идентификатором, диаметр 65 мм, желтый |  | 90
| ST-PT074MF-BL | Smartec | Браслет с MIFARE идентификатором, диаметр 74 мм, синий |  | 90
| ST-PT074MF-GN | Smartec | Браслет с MIFARE идентификатором, диаметр 74 мм, зеленый |  | 90
| ST-PT074MF-RD | Smartec | Браслет с MIFARE идентификатором, диаметр 74 мм, красный |  | 90
| ST-PT074MF-YL | Smartec | Браслет с MIFARE идентификатором, диаметр 74 мм, желтый |  | 90
УВЧ идентификатор
| ST-LC021 | Smartec | Карта UHF, ISO формат, 86х54х0.8мм. |  | 30
| ST-LT202 | Smartec | Метка UHF на металлические поверхности, 135х21х13мм. | Новинка | 59
| ST-LT211 | Smartec | Метка UHF на металлические поверхности, 89х21х13мм. | Новинка | 83
| ST-LT212 | Smartec | Метка UHF на металлические поверхности, 130х32х11мм | Новинка | 350
| ST-LT301 | Smartec | Метка-наклейка UHF, 105х30мм. |  | 48
| ST-LT321 | Smartec | Метка-наклейка прозрачная UHF, 93х17 мм. |  | 90
Аксессуар для идентификатора
Кармашек
| ST-AC201VP | Smartec | Карман вертикальный виниловый |  | 10
| ST-AC201HP | Smartec | Карман горизонтальный виниловый |  | 10
| ST-AC202VP | Smartec | Карман с клапаном вертикальный виниловый |  | 13.12
| ST-AC202HP | Smartec | Карман с клапаном горизонтальный виниловый |  | 13.12
| ST-AC203VP | Smartec | Карман с креплением вертикальный виниловый |  | 16.4
| ST-AC203HP | Smartec | Карман с креплением горизонтальный виниловый |  | 16.4
| ST-AC204VP | Smartec | Бампер вертикальный алюминиевый |  | 130
| ST-AC204HP | Smartec | Бампер горизонтальный алюминиевый |  | 130
| ST-AC205VP | Smartec | Карман жесткий вертикальный пластиковый |  | 28.7
| ST-AC205HP | Smartec | Карман жесткий горизонтальный пластиковый |  | 28.7
| ST-AC206VHP | Smartec | Карман жесткий универсальный |  | 16.4
| ST-AC301HP | Smartec | Держатель карт с присосками горизонтальный пластиковый |  | 41
| ST-AC302HP | Smartec | Держатель карт с присосками горизонтальный виниловый |  | 32.8
Крепление
| ST-AC201CL | Smartec | Крепление для беджа |  | 8.2
| ST-AC202CL | Smartec | Крепление для беджа с булавкой |  | 15
Ретрактор
| ST-AC201RT-BK | Smartec | Ретрактор черный |  | 30
| ST-AC202RT-SL | Smartec | Ретрактор с металлическим покрытием |  | 82
| ST-AC203RT-GR | Smartec | Ретрактор с карабином серый |  | 117
Ремешок
| ST-AC201LY-BK | Smartec | Ремешок черный |  | 49
| ST-AC201LY-BL | Smartec | Ремешок синий |  | 49
| ST-AC201LY-GN | Smartec | Ремешок зеленый |  | 49
| ST-AC201LY-OR | Smartec | Ремешок оранжевый |  | 49
| ST-AC202LY-BK | Smartec | Ремешок с пряжкой черный |  | 49
| ST-AC202LY-BL | Smartec | Ремешок с пряжкой синий |  | 49
| ST-AC202LY-GN | Smartec | Ремешок с пряжкой зеленый |  | 49
| ST-AC202LY-OR | Smartec | Ремешок с пряжкой оранжевый |  | 49
| ST-AC203LR-BL | Smartec | Ремешок с пряжкой и ретрактором синий |  | 75
| ST-AC203LR-GR | Smartec | Ремешок с пряжкой и ретрактором серый |  | 75
| ST-AC203LR-RD | Smartec | Ремешок с пряжкой и ретрактором красный |  | 75
| ST-AC203LY-GR | Smartec | Ремешок с пряжкой серый |  | 59
Турникет
Турникет трехштанговый
| ST-TS010 | Smartec | Трехштанговый турникет электромеханический, нержавеющая сталь, индикаторы прохода, автоматическая система антипаники. Питание 220 В AC, 25Вт. Размеры 1008х480х280 мм. -30°+55°С, IP54. |  | 54000
| ST-TS100 | Smartec | Трехштанговый турникет электромеханический, нержавеющая сталь, индикаторы прохода, автоматическая система антипаники. Питание 220 В AC, 60 Вт. Размеры 1010х780х810 мм. -30°+55°С, IP54. |  | 63000
| ST-TS101EM | Smartec | Трехштанговый турникет электромеханический, нержавеющая сталь, индикаторы прохода, автоматическая система антипаники. Питание 220 В AC, 60 Вт. Размеры 1010х780х810 мм. -30°+55°С, IP54. В комплекте 2 встроенных считывателя EM, встроенный контроллер ST-NC240B. На один турникет возможно использовать ПО Таймекс для СКД в бесплатной редакции (скачивается с сайта www.smartec-security.com). |  | 93000
| ST-TS101EF | Smartec | Трехштанговый турникет электромеханический, нержавеющая сталь, индикаторы прохода, автоматическая система антипаники. Питание 220 В AC, 60 Вт. Размеры 1010х780х810 мм. -30°+55°С, IP54. В комплекте 2 встроенных считывателя отпечатков пальцев с поддержкой EM карт, встроенный контроллер. На один турникет возможно использовать ПО Таймекс для СКД в бесплатной редакции (скачивается с сайта www.smartec-security.com). |  | 130000
| ST-TS200 | Smartec | Трехштанговый турникет электромеханический, нержавеющая сталь, индикаторы прохода, автоматическая система антипаники. Питание 220 В AC, 60 Вт. Размеры 1110х760х980 мм. -30°+55°С, IP54. |  | 94000
Картоприемник
| ST-TS001CEM | Smartec | Картоприемник со считывателем EM, нержавеющая сталь, индикатор. Питание 220 В AC, 20 Вт. Размеры 1005х180х170 мм. -30°+55°С, IP54. |  | 46000
Ограждения
| ST-GR010P-CR | Smartec | Стойка односторонняя, хромированная, 1000 х D50 мм |  | 5658
| ST-GR020P-CR | Smartec | Стойка двухсторонняя прямая, хромированная, 1000 х D50 мм |  | 5847
| ST-GR021P-CR | Smartec | Стойка двухсторонняя угловая, хромированная, 1000 х D50 мм |  | 5847
| ST-GR030P-CR | Smartec | Стойка трехсторонняя, хромированная, 1000 х D50 мм |  | 6036
| ST-GR005R-CR | Smartec | Поручни, хромированные, 500 х D32 мм, в комплекте 2 шт. |  | 4244
| ST-GR010R-CR | Smartec | Поручни, хромированные, 1000 х D32 мм, в комплекте 2 шт. |  | 5424
| ST-GR015R-CR | Smartec | Поручни, хромированные, 1500 х D32 мм, в комплекте 2 шт. |  | 6601
| ST-GR010E-CR | Smartec | Калитка аварийного выхода, хромированная, 1000 х D32 мм, комплект. |  | 15088
| ST-GR015E-CR | Smartec | Калитка аварийного выхода, хромированная, 1500 х D32 мм, комплект. |  | 16974
| ST-GR010EC-CR | Smartec | Калитка аварийного выхода с электромагнитом, хромированная, в комплекте стойка 1000 х D50 мм и створка 1000 х D25 мм. | Новинка | 23900
| ST-GR012EC-CR | Smartec | Калитка аварийного выхода с электромагнитом, хромированная, в комплекте стойка 1000 х D50 мм и створка 1200 х D25 мм. | Новинка | 26900
| ST-GR014EC-CR | Smartec | Калитка аварийного выхода с электромагнитом, хромированная, в комплекте стойка 1000 х D50 мм и створка 1400 х D25 мм. | Новинка | 29900
Аксессуар
| ST-AC103RC | Smartec | Пульт управления 3-кнопочный (НЗ, НР, ОБЩ), универсальный. Размеры 116х50х40 мм. -50°+60°С |  | 820
Металлодетектор
| ST-MD006 | Smartec | Металлодетектор арочный, 6 зон, 100 уровней чувствительности, световая и звуковая индикация, питание 220 В (AC), рабочая температура -20 - +60. |  | 65000
| ST-MD006L | Smartec | Металлодетектор арочный, 6 зон, световая индикация, 100 уровней чувствительности, световая и звуковая индикация, питание 220 В (AC), рабочая температура -20 - +60. |  | 69000
| ST-MD018 | Smartec | Металлодетектор арочный, 18 зон, 256 уровней чувствительности, световая и звуковая индикация, релейный выход, питание 220 В (AC), рабочая температура -20 - +60. |  | 72000
| ST-MD018L | Smartec | Металлодетектор арочный, 18 зон, световая индикация, 256 уровней чувствительности, световая и звуковая индикация, релейный выход, питание 220 В (AC), рабочая температура -20 - +60. |  | 76000
| ST-MD318L | Smartec | Металлодетектор арочный, 18 зон, 256 уровней чувствительности, световая и звуковая индикация, релейный выход, питание 220 В (AC), рабочая температура -20 - +60. |  | 110000
| ST-MD318LT | Smartec | Металлодетектор арочный, 18 зон, 256 уровней чувствительности, измерение температуры, световая и звуковая индикация, релейный выход, питание 220 В (AC), рабочая температура -20 - +60. |  | 165000
Шлагбаум
Тумба
| ST-RB103BR-R Pack 1 | Smartec | Комплект: ST-RB103BR-R тумба шлагбаума для стрел 3 м, ST-RB003SA стрела стандартная 3 м. |  | 49500
| ST-RB103BR-L Pack 1 | Smartec | Комплект: ST-RB103BR-L тумба шлагбаума для стрел 3 м, ST-RB003SA стрела стандартная 3 м. |  | 49500
| ST-RB104BR-R Pack 1 | Smartec | Комплект: ST-RB104BR-R тумба шлагбаума для стрел 4 м, ST-RB004SA стрела стандартная 4 м. |  | 50000
| ST-RB104BR-L Pack 1 | Smartec | Комплект: ST-RB104BR-L тумба шлагбаума для стрел 4 м, ST-RB004SA стрела стандартная 4 м. |  | 50000
| ST-RB103BR-R | Smartec | Тумба шлагбаума для стрел 3 м, правый, скорость открывания 1,5 - 6 с, питание 220 В (AC), рабочая температура -40 - +50. |  | 42000
| ST-RB103BR-L | Smartec | Тумба шлагбаума для стрел 3 м, левый, скорость открывания 1,5 - 6 с, питание 220 В (AC), рабочая температура -40 - +50. |  | 42000
| ST-RB104BR-R | Smartec | Тумба шлагбаума для стрел 4 м, правый, скорость открывания 3 - 6 с, питание 220 В (AC), рабочая температура -40 - +50. |  | 42000
| ST-RB104BR-L | Smartec | Тумба шлагбаума для стрел 4 м, левый, скорость открывания 3 - 6 с, питание 220 В (AC), рабочая температура -40 - +50. |  | 42000
| ST-RB156BR-R | Smartec | Тумба шлагбаума для стрел 5-6 м, правый, скорость открывания 5 с, питание 220 В (AC), рабочая температура -40 - +50. |  | 42000
| ST-RB156BR-L | Smartec | Тумба шлагбаума для стрел 5-6 м, левый, скорость открывания 5 с, питание 220 В (AC), рабочая температура -40 - +50. | Новинка | 42000
| ST-RB203BR | Smartec | Тумба шлагбаума для стрел 3 м, левый (переставляемый), скорость открывания 1,5 - 6 с, питание 220 В (AC), рабочая температура -40 - +50. |  | 54000
| ST-RB204BR | Smartec | Тумба шлагбаума для стрел 4 м, левый (переставляемый), скорость открывания 3 - 6 с, питание 220 В (AC), рабочая температура -40 - +50. |  | 54000
| ST-RB256BR | Smartec | Тумба шлагбаума для стрел 4 м, левый (переставляемый), скорость открывания 3 - 6 с, питание 220 В (AC), рабочая температура -40 - +50. | Новинка | 54000
| ST-RB303BR-SS | Smartec | Тумба шлагбаума для стрел 3 м, левый (переставляемый), сервопривод, нержавеющая сталь, скорость открывания 1,5 - 6 с, питание 220 В (AC), рабочая температура -40 - +50. |  | 103000
| ST-RB304BR-SS | Smartec | Тумба шлагбаума для стрел 4 м, левый (переставляемый), сервопривод, нержавеющая сталь, скорость открывания 3 - 6 с, питание 220 В (AC), рабочая температура -40 - +50. |  | 103000
| ST-RB356BR-SS | Smartec | Тумба шлагбаума для стрел 5-6 м, левый (переставляемый), скорость открывания 5 с, питание 220 В (AC), рабочая температура -40 - +50. | Новинка | 103000
Стрела
| ST-RB003SA | Smartec | Стрела стандартная, 3 м, резиновая амортизирующая кромка |  | 8600
| ST-RB004SA | Smartec | Стрела стандартная, 4 м, резиновая амортизирующая кромка |  | 9200
| ST-RB036TA | Smartec | Стрела телескопическая, 3-6 м |  | 9100
| ST-RB003LSA | Smartec | Стрела с 2-х цветной подсветкой, 3 м, резиновая амортизирующая кромка |  | 12200
| ST-RB004LSA | Smartec | Стрела с 2-х цветной подсветкой, 4 м, резиновая амортизирующая кромка |  | 13600
| ST-RB005LSA | Smartec | Стрела с 2-х цветной подсветкой, 5 м, резиновая амортизирующая кромка | Новинка | 15000
| ST-RB006LSA | Smartec | Стрела с 2-х цветной подсветкой, 6 м, резиновая амортизирующая кромка | Новинка | 16400
| ST-RB003RA | Smartec | Стрела круглая, 3 м, амортизирующий кожух |  | 10600
| ST-RB004RA | Smartec | Стрела круглая, 4 м, амортизирующий кожух |  | 12600
| ST-RB004FA | Smartec | Стрела с подвесом, 4 м |  | 19900
Аксессуар
| ST-RB001PD | Smartec | ИК фотоэлементы, проводные приемник/передатчик, релейный выход, до 15 м, 12-24 В (AC/DC). |  | 1630
| ST-RB002PD | Smartec | ИК фотоэлементы, проводной приемник/беспроводной передатчик, релейный выход, до 15 м, 12-24 В (AC/DC). |  | 2198
| ST-RB003PD | Smartec | ИК фотоэлементы, проводной приемо-передатчик/ пассивный отражатель, релейный выход, до 7 м, 12-24 В (AC/DC). |  | 3100
| ST-RB001PD-ST | Smartec | Стойка для ИК фотоэлементов, в комплекте 1 шт. | Новинка | 2300
| ST-RB001FL | Smartec | Сигнальная лампа с встроенной антенной для беспроводного приемника, частота стробирования 1 Гц, напряжение питания 12-24 В (AC/DC), 100 - 240 В (AC) |  | 1850
| ST-RB002FL | Smartec | Сигнальная лампа с встроенной антенной для беспроводного приемника, звуковая синхронная сигнализация, частота стробирования 1 Гц, напряжение питания 12-24 В (AC/DC), 100 - 240 В (AC) |  | 1160
| ST-RB001FS | Smartec | Опора для стрел вилочная регулируемая. |  | 2000
| ST-RB006RE | Smartec | Амортизирущая кромка, черная, 6 м |  | 3800
| ST-RB103BS | Smartec | Пружина для шлагбаума ST-RB103BR-R, 4,5 мм |  | 1800
| ST-RB104BS | Smartec | Пружина для шлагбаума ST-RB104BR-R, 5,5 мм |  | 1800
| ST-RB156BS | Smartec | Пружина для шлагбаума ST-RB156BR-R, 6,5 мм |  | 1800
| ST-RB240BS | Smartec | Пружина для шлагбаумов ST-RB2xxxx и ST-RB3xxxx, 4,0 мм | Новинка | 1800
| ST-RB245BS | Smartec | Пружина для шлагбаумов ST-RB2xxxx и ST-RB3xxxx, 4,5 мм | Новинка | 1800
| ST-RB255BS | Smartec | Пружина для шлагбаумов ST-RB2xxxx и ST-RB3xxxx, 5,5 мм | Новинка | 1800
Блокиратор
Блокиратор автоматический
| ST-RD126AL-SS | Smartec | Боллард автоматический, 217 мм диаметр, 600 мм высота, 6 мм нержавеющая сталь, скорость подъема 3.8 с, питание 220 В (AC), рабочая температура -40 - +50. | Новинка | 256000
Аксессуар
| ST-RD060PC-WT | Smartec | Блок управления программируемый, до 6 блокираторов, индукционный детектор 2 канала, белый металлический бокс размером 50х20x60 см, 220 В (AC) | Новинка | 162000
Замок электромагнитный
Замок
| ST-EL050S | Smartec | Электромагнитный замок, внутреннее исполнение, 12 VDC / 100мА, усилие 50 кг, размеры: 80х33х20 мм |  | 1518
| ST-EL140L | Smartec | Электромагнитный замок, внутреннее исполнение, 12/24 В (DC), 0.4/0.2 А, усилие 140-150 кг. |  | 1850
| ST-EL140DL-SL | Smartec | Электромагнитный замок, внутреннее исполнение, СИД, датчик положения двери, 12 VDC / 250мА, усилие 140-150 кг. | Новинка | 2250
| ST-EL143DLW-SS | Smartec | Электромагнитный замок, уличное исполнение, СИД, датчик положения двери, IP68, нержавеющая сталь, усилие 140-150 кг. | Новинка | 3700
| ST-EL181S | Smartec | Врезной электромагнитный замок, внутреннее исполнение, 12 VDC / 300мА, усилие 180 кг. |  | 2378
| ST-EL180ML | Smartec | Электромагнитный замок, мониторинг, СИД, внутреннее исполнение, 12 VDC / 300мА или 24VDC / 150мА, усилие 180 кг. |  | 2256
| ST-EL180MLD | Smartec | Электромагнитный замок сдвоенный, мониторинг, СИД, внутреннее исполнение, 12 VDC / 800 мА или 24VDC / 400 мА, усилие 2x180 кг. |  | 4510
| ST-EL250ML | Smartec | Электромагнитный замок, мониторинг, СИД, внутреннее исполнение, 12 VDC / 500мА или 24VDC / 250мА, усилие 250 кг. |  | 2706
| ST-EL250MLD | Smartec | Электромагнитный замок сдвоенный, мониторинг, СИД, внутреннее исполнение, 12 VDC / 1 А или 24VDC / 500 мА, усилие 2x250 кг. |  | 5412
| ST-EL260L-SL | Smartec | Электромагнитный замок, внутреннее исполнение, СИД, усилие 260-280 кг. | Новинка | 2350
| ST-EL260DL-SL | Smartec | Электромагнитный замок, внутреннее исполнение, СИД, датчик положения двери, усилие 260-280 кг. | Новинка | 2850
| ST-EL263DLW-SS | Smartec | Электромагнитный замок, уличное исполнение, СИД, датчик положения двери, IP68, нержавеющая сталь, усилие 260-280 кг. | Новинка | 4900
| ST-EL270L | Smartec | Электромагнитный замок, СИД, внутреннее исполнение, 12 VDC / 500мА, усилие 270 кг, размеры: 250х42х26 мм |  | 2214
| ST-EL320L-SL | Smartec | Электромагнитный замок, внутреннее исполнение, СИД, усилие 320-340 кг. | Новинка | 2850
| ST-EL320DL-SL | Smartec | Электромагнитный замок, внутреннее исполнение, СИД, датчик положения двери, усилие 320-340 кг. | Новинка | 3450
| ST-EL323DLW-SS | Smartec | Электромагнитный замок, уличное исполнение, СИД, датчик положения двери, IP68, нержавеющая сталь, усилие 320-340 кг. | Новинка | 5500
| ST-EL350ML | Smartec | Электромагнитный замок, мониторинг, СИД, внутреннее исполнение, 12 VDC / 500мА или 24VDC / 250мА, усилие 350 кг. |  | 3772
| ST-EL350MLD | Smartec | Электромагнитный замок сдвоенный, мониторинг, СИД, внутреннее исполнение, 12 VDC / 1 А или 24VDC / 500 мА, усилие 2x350 кг. |  | 7544
| ST-EL360L | Smartec | Электромагнитный замок, СИД, внутреннее исполнение, 12 VDC / 500мА, усилие 360 кг, размеры: 246х51х28 мм |  | 2706
| ST-EL360W | Smartec | Электромагнитный замок, уличное исполнение, нержавеющая сталь, 12 VDC / 500мА, усилие 360 кг, размеры: 228х47х29 мм |  | 8000
| ST-EL360MW | Smartec | Электромагнитный замок, мониторинг, уличное исполнение, нержавеющая сталь, 12 VDC / 500мА, усилие 360 кг, размеры: 228х47х29 мм |  | 8300
| ST-EL500ML | Smartec | Электромагнитный замок, мониторинг, СИД, внутреннее исполнение, 12 VDC / 500мА или 24VDC / 250мА, усилие 500 кг, размеры: 266х73х40 мм |  | 4962
| ST-EL500MLD | Smartec | Электромагнитный замок сдвоенный, мониторинг, СИД, внутреннее исполнение, 12 VDC / 1 А или 24VDC / 500 мА, усилие 2x500 кг |  | 9922
| ST-EL500MW | Smartec | Электромагнитный замок, мониторинг, СИД, уличное исполнение, нержавеющая сталь, 12 VDC / 500мА или 24VDC / 250мА, усилие 500 кг. |  | 7216
| ST-EL520L-SL | Smartec | Электромагнитный замок, внутреннее исполнение, СИД, усилие 520-540 кг. | Новинка | 5400
| ST-EL520DL-SL | Smartec | Электромагнитный замок, внутреннее исполнение, СИД, датчик положения двери, усилие 520-540 кг. | Новинка | 6100
| ST-EL523DLW-SS | Smartec | Электромагнитный замок, уличное исполнение, СИД, датчик положения двери, IP68, нержавеющая сталь, усилие 520-540 кг. | Новинка | 8200
| ST-CL210M | Smartec | Сдвиговый электромагнитный замок, мониторинг, внутреннее исполнение, 12 VDC / 400мА (850 мA в пике), усилие 1200 кг, размеры: 182х30х25 мм |  | 7300
Адаптер монтажный
| ST-BR050Z | Smartec | Z-образное крепление для замка с усилием 50 кг |  | 723
| ST-BR050U | Smartec | U-адаптер для крепления на стеклянной двери 8 - 15 мм якоря замка 50 кг |  | 902
| ST-BR140L | Smartec | L-образное крепление с возможностью регулировки для замков серии ST-EL140ххх |  | 460
| ST-BR140Z | Smartec | Z-образное крепление с возможностью регулировки для замков серии ST-EL140ххх |  | 600
| ST-EL143BL-SL | Smartec | L-образное крепление с возможностью регулировки для замков серии ST-EL143ххх | Новинка | 480
| ST-EL143BLZ-SL | Smartec | LZ-образное крепление с возможностью регулировки для замков серии ST-EL143ххх | Новинка | 1080
| ST-BR180L | Smartec | L-образное крепление с возможностью регулировки для замка ST-EL180ML |  | 541
| ST-BR180Z | Smartec | Z-образное крепление с возможностью регулировки для замка ST-EL180ML, ST-EL150S |  | 902
| ST-BR180IS | Smartec | Адаптер для монтажа якоря для замка ST-EL180ML |  | 870
| ST-BR180U | Smartec | U-адаптер для крепления на стеклянной двери 8 - 15 мм якоря замка ST-EL180ML, ST-EL150S |  | 633
| ST-BR181I | Smartec | Адаптер для монтажа якоря для замка ST-EL181S |  | 452
| ST-BR250L | Smartec | L-образное крепление с возможностью регулировки для замка ST-EL250ML |  | 633
| ST-BR250LC | Smartec | L-образное крепление с крышкой возможностью регулировки для замка ST-EL250ML |  | 1518
| ST-BR250Z | Smartec | Z-образное крепление с возможностью регулировки для замка ST-EL250ML |  | 984
| ST-BR250ZC | Smartec | Z-образное крепление с крышкой с возможностью регулировки для замка ST-EL250ML |  | 2788
| ST-BR250IS | Smartec | Адаптер для монтажа якоря для замка ST-EL250ML |  | 1066
| ST-BR250I | Smartec | Адаптер для монтажа якоря для замка ST-EL250ML |  | 984
| ST-BR250U | Smartec | U-адаптер для крепления на стеклянной двери 8 - 15 мм якоря замка ST-EL250ML |  | 902
| ST-EL260BL-SL | Smartec | L-образное крепление с возможностью регулировки для замков серии ST-EL260ххх | Новинка | 530
| ST-EL260BZ-SL | Smartec | Z-образное крепление с возможностью регулировки для замков серии ST-EL260ххх | Новинка | 750
| ST-EL263BL-SL | Smartec | L-образное крепление с возможностью регулировки для замков серии ST-EL263ххх | Новинка | 550
| ST-EL263BLZ-SL | Smartec | LZ-образное крепление с возможностью регулировки для замков серии ST-EL263ххх | Новинка | 1300
| ST-BR270Z | Smartec | Z-образное крепление с возможностью регулировки для замка ST-EL270L |  | 984
| ST-EL320BL-SL | Smartec | L-образное крепление с возможностью регулировки для замков серии ST-EL320ххх | Новинка | 730
| ST-EL320BZ-SL | Smartec | Z-образное крепление с возможностью регулировки для замков серии ST-EL320ххх | Новинка | 950
| ST-EL323BL-SL | Smartec | L-образное крепление с возможностью регулировки для замков серии ST-EL323ххх | Новинка | 750
| ST-EL323BLZ-SL | Smartec | LZ-образное крепление с возможностью регулировки для замков серии ST-EL323ххх | Новинка | 1700
| ST-BR350L | Smartec | L-образное крепление с возможностью регулировки для замка ST-EL350ML |  | 862
| ST-BR350LC | Smartec | L-образное крепление с крышкой с возможностью регулировки для замка ST-EL350ML |  | 1804
| ST-BR350Z | Smartec | Z-образное крепление с возможностью регулировки для замка ST-EL350ML |  | 984
| ST-BR350IS | Smartec | Адаптер для монтажа якоря для замка ST-EL350ML |  | 1200
| ST-BR350U | Smartec | U-адаптер для крепления на стеклянной двери 8 - 15 мм якоря замка ST-EL350ML |  | 1558
| ST-BR360Z | Smartec | Z-образное крепление с возможностью регулировки для замка ST-EL360L |  | 1200
| ST-BR360LW | Smartec | L-образное крепление для замков ST-EL360W и ST-EL360MW |  | 984
| ST-BR360LCW | Smartec | L-образное крепление с крышкой, с возможностью регулировки для замков ST-EL360W и ST-EL360MW |  | 1804
| ST-BR360LZW | Smartec | Комплект L и Z образных креплений для замков ST-EL360W и ST-EL360MW |  | 2420
| ST-BR500L | Smartec | L-образное крепление с возможностью регулировки для замка с усилием 500 кг |  | 902
| ST-BR500Z | Smartec | Z-образное крепление с возможностью регулировки для замка ST-EL500ML |  | 1436
| ST-BR500LC | Smartec | L-образное крепление с крышкой, с возможностью регулировки для замка с усилием 500 кг |  | 1518
| ST-BR500LW | Smartec | L-образное крепление с возможностью регулировки для замка ST-EL500MW. |  | 984
| ST-BR500IS | Smartec | Адаптер для монтажа якоря для замка ST-EL500ML |  | 1550
| ST-BR500U | Smartec | U-адаптер для крепления на стеклянной двери 8 - 15 мм якоря замка 500 кг |  | 1640
| ST-EL520BL-SL | Smartec | L-образное крепление с возможностью регулировки для замков серии ST-EL520ххх | Новинка | 990
| ST-EL520BZ-SL | Smartec | Z-образное крепление с возможностью регулировки для замков серии ST-EL520ххх | Новинка | 1560
| ST-EL523BL-SL | Smartec | L-образное крепление с возможностью регулировки для замков серии ST-EL523ххх | Новинка | 1060
| ST-EL523BLZ-SL | Smartec | LZ-образное крепление с возможностью регулировки для замков серии ST-EL523ххх | Новинка | 2620
Замок электромеханический
Замок
| ST-DB100MT | Smartec | Эл-мех. соленоидный замок, мониторинг, таймер, НO, питание 12VDC / 150мА (пик 900мА) |  | 3800
| ST-DB410MT | Smartec | Эл-мех. соленоидный замок, мониторинг, НO, питание 12VDC / 130мА (пик 1,3 А), цельнометаллический ригель, сила удержания 1000кг |  | 2952
| ST-DB420MT | Smartec | Эл-мех. соленоидный замок, мониторинг, НЗ, питание 12VDC / 130мА (пик 1,3 А), цельнометаллический ригель, сила удержания 1000кг |  | 2952
| ST-DB510MLT | Smartec | Эл-мех. соленоидный замок, мониторинг, СИД индикация, НO, питание 12VDC / 150мА (пик 900мА), цельнометаллический ригель, сила удержания 1000кг |  | 4150
| ST-DB510WMLT | Smartec | Эл-мех. соленоидный замок для уличных дверей, мониторинг, СИД индикация, НO, питание 12VDC / 150мА (пик 900мА), цельнометаллический ригель, сила удержания 1000кг, рабочая температура от -35 до +55С |  | 5700
| ST-DB511MLT | Smartec | Эл-мех. соленоидный замок накладной, мониторинг, СИД индикация, НO, питание 12VDC / 180мА (пик 1000мА), цельнометаллический ригель, сила удержания 1000кг |  | 7300
| ST-DB520MLT | Smartec | Эл-мех. соленоидный замок, мониторинг, СИД индикация, НЗ, питание 12VDC / 150мА (пик 900мА), цельнометаллический ригель, сила удержания 1000кг |  | 5900
| ST-DB525MLT | Smartec | Эл-мех. соленоидный замок для профильных дверей с механическим цилиндром (ключ/поворотная кнопка), мониторинг, НЗ, питание 12VDC / 180мА (пик 960мА), цельнометаллический ригель, сила удержания 1000кг |  | 10200
| ST-DB526MLT | Smartec | Эл-мех. соленоидный замок для сплошных дверей с механическим цилиндром (ключ/поворотная кнопка), мониторинг, НЗ, питание 12VDC / 200мА (пик 1200мА), цельнометаллический ригель, сила удержания 2000кг |  | 12800
| ST-DB650M | Smartec | Эл-мех. замок, НO/НЗ, мониторинг НР/НЗ/ОБЩ, питание 12-24В DC/AC, 300мА | Новинка | 8500
| ST-DB650MC | Smartec | Эл-мех. замок, НO/НЗ, управление от цилиндра, мониторинг НР/НЗ/ОБЩ, питание 12-24В DC/AC, 300мА | Новинка | 10500
| ST-RL073SI-GR | Smartec | Эл-мех. накладной замок, НЗ, универсальный DIN, цилинр снаружи, кнопка изнутри, питание 12VDC/1А, -40°+50°С, окрашенная сталь. |  | 1436
| ST-RL073DI-GR | Smartec | Эл-мех. накладной замок, НЗ, универсальный DIN, цилинр снаружи и изнутри, кнопка изнутри (блокировка кнопки), питание 12VDC/1А, -40°+50°С, окрашенная сталь. |  | 1600
| ST-RL073SI-NK | Smartec | Эл-мех. накладной замок, НЗ, универсальный DIN, цилинр снаружи, кнопка изнутри, питание 12VDC/1А, -40°+50°С, никелированная сталь. |  | 1804
| ST-RL073SI-SS | Smartec | Эл-мех. накладной замок, НЗ, универсальный DIN, цилинр снаружи, кнопка изнутри, питание 12VDC/1А, -40°+50°С, нержавеющая сталь. |  | 2750
| ST-RL073DI-NK | Smartec | Эл-мех. накладной замок, НЗ, универсальный DIN, цилинр снаружи и изнутри, кнопка изнутри (блокировка кнопки), питание 12VDC/1А, -40°+50°С, никелированная сталь. |  | 1886
| ST-RL073DI-SS | Smartec | Эл-мех. накладной замок, НЗ, универсальный DIN, цилинр снаружи и изнутри, кнопка изнутри (блокировка кнопки), питание 12VDC/1А, -40°+50°С, нержавеющая сталь. |  | 2850
Адаптер монтажный
| ST-BR100SM | Smartec | Адаптер для наружного монтажа замка ST-DB100MT, алюминий |  | 3500
| ST-BR100U | Smartec | U-адаптер для замка ST-DB100MT, нержавеющая сталь, комплект из 2 шт, для стекла 10 - 15 мм. |  | 4700
| ST-BR100UP | Smartec | U-адаптер для запорной планки замка ST-DB100MT, нержавеющая сталь |  | 1000
Защелка электромеханическая
Защелка
| ST-SL150NO | Smartec | ЭМЗ стандартная, HО, без планки, переставляемый язычок, 12V DC 270мА, -15 °C to +40 °C |  | 2900
| ST-SL150NC | Smartec | ЭМЗ стандартная, HЗ, без планки, переставляемый язычок, 8-16 V AC/DC 550мА, -15 °C to +40 °C |  | 2150
| ST-SL151NO | Smartec | ЭМЗ стандартная, HО, без планки, переставляемый язычок, 12 V DC 290мА, -15 °C to +40 °C |  | 2390
| ST-SL151NC | Smartec | ЭМЗ стандартная, HЗ, без планки, переставляемый язычок, 12 V DC 290мА, -15 °C to +40 °C |  | 1850
| ST-SL160NC | Smartec | ЭМЗ стандартная, HЗ, без планки, переставляемый язычок, механическая разблокировка, 8-16 V AC/DC 550мА, -15 °C to +40 °C |  | 2450
| ST-SL250NC | Smartec | ЭМЗ стандартная, HЗ, без планки, переставляемый язычок, длительная электрическая разблокировка, 12V DC 270мА, -15 °C to +40 °C |  | 2150
| ST-SL260NC | Smartec | ЭМЗ стандартная, HЗ, без планки, переставляемый язычок, механическая и длительная электрическая разблокировка, 12V DC 270мА, -15 °C to +40 °C |  | 2750
| ST-SL351NO | Smartec | ЭМЗ симметричная, HО, без планки, регулируемый язычок, 12 V DC 220мА, -15 °C to +40 °C |  | 2500
| ST-SL351MNO | Smartec | ЭМЗ симметричная, HО, без планки, мониторинг, регулируемый язычок, 12 V DC 220мА, -15 °C to +40 °C |  | 4600
| ST-SL351NC | Smartec | ЭМЗ симметричная, HЗ, без планки, регулируемый язычок, 12V AC/DC - 300мА, -15 °C to +40 °C |  | 1850
| ST-SL351MNC | Smartec | ЭМЗ симметричная, HЗ, без планки, мониторинг, регулируемый язычок, 12V AC/DC - 300мА, -15 °C to +40 °C |  | 4050
| ST-SL451NO | Smartec | ЭМЗ симметричная, узкая, радиальный язычок, HО, без планки, регулируемый язычок, 12 V DC 300мА, -15 °C to +40 °C |  | 3500
| ST-SL451NC | Smartec | ЭМЗ симметричная, узкая, радиальный язычок, HЗ, без планки, регулируемый язычок, 300 мА (12 В DC) / 250 мА (12 В AC) / 600 мА (24 В DC) / 500 мА (24 В AC), -15 °C to +40 °C |  | 2450
| ST-SL480NC | Smartec | ЭМЗ симметричная, узкая, радиальный язычок, арретирование, HЗ, без планки, регулируемый язычок, 12V AC/DC - 580мА, 24V AC/DC - 1160мА, -15 °C to +40 °C |  | 2750
| ST-SL551NO | Smartec | ЭМЗ, симметричная, узкая, HО, без планки, регулируемый язычок, 12 V DC 300мА, -15 °C to +40 °C |  | 3850
| ST-SL551NC | Smartec | ЭМЗ, симметричная, узкая, HЗ, без планки, регулируемый язычок, 300 мА (12 В DC) / 250 мА (12 В AC) / 600 мА (24 В DC) / 500 мА (24 В AC), -15 °C to +40 °C |  | 2800
| ST-SL651NO-L | Smartec | ЭМЗ влагозащищенная, HО, без планки, класс защиты IP65, регулируемый язычок, 12 V DC 230мА, -25 °C to +40 °C |  | 10600
| ST-SL651NC-L | Smartec | ЭМЗ влагозащищенная, HЗ, без планки, класс защиты IP65, регулируемый язычок, 12V DC - 230мА, -25 °C to +40 °C |  | 8600
| ST-SL130NO | Smartec | ЭМЗ стандартная с направляющей, НО, короткая планка,12 VDC / 200мА |  | 2123
| ST-SL130NC | Smartec | ЭМЗ стандартная с направляющей, НЗ, короткая планка,12 VDC / 400мА |  | 2123
| ST-SL133NO | Smartec | ЭМЗ для стеклянных дверей, НО, короткая планка,12 VDC / 200мА |  | 6036
| ST-SL133MNO | Smartec | ЭМЗ для стеклянных дверей, НО, короткая планка, мониторинг, 12 VDC / 200мА |  | 7400
Запорная планка
| ST-SL001SP | Smartec | Запорная планка короткая для защелок, нержавеющая сталь. |  | 530
| ST-SL011SP | Smartec | Запорная планка короткая для защелок, цвет серый. |  | 490
| ST-SL002SP | Smartec | Запорная планка длинная для защелок, нержавеющая сталь. |  | 590
| ST-SL101SP | Smartec | Запорная планка короткая для защелок, нержавеющая сталь. |  | 490
| ST-SL102SP | Smartec | Запорная планка длинная для защелок, нержавеющая сталь. |  | 630
| ST-SL111SP | Smartec | Запорная планка короткая для защелок, цвет серый. |  | 275
| ST-SL112SP | Smartec | Запорная планка длинная для защелок, цвет серый. |  | 490
| ST-SL111SP-L | Smartec | Запорная планка длинная угловая для защелок, цвет серый, левая. |  | 750
| ST-SL112SP-R | Smartec | Запорная планка длинная угловая для защелок, цвет серый, правая. |  | 750
| ST-SL201SP | Smartec | Запорная планка короткая для защелок, нержавеющая сталь. |  | 500
| ST-SL202SP | Smartec | Запорная планка длинная для защелок, нержавеющая сталь. |  | 630
| ST-SL301SP | Smartec | Запорная планка короткая узкая для защелок, нержавеющая сталь. |  | 490
| ST-SL302SP | Smartec | Запорная планка длинная узкая для защелок, нержавеющая сталь. |  | 720
| ST-SL501SP | Smartec | Запорная планка короткая для защелок ST-SL551NC и ST-SL551NO, нержавеющая сталь. |  | 890
| ST-SL502SP | Smartec | Запорная планка длинная для защелок ST-SL551NC и ST-SL551NO, нержавеющая сталь. |  | 1140
| ST-SL601SP | Smartec | Запорная планка короткая для защелок ST-SL651NC-L и ST-SL651NO-L, нержавеющая сталь. |  | 515
Ответная часть
| ST-SL010DL | Smartec | Ответная часть к электромеханической защелке |  | 1800
| ST-SL120DL | Smartec | Ответная часть к электромеханической защелке |  | 3150
| ST-SL121DL | Smartec | Ответная часть к электромеханической защелке |  | 3950
| ST-SL130DL | Smartec | Ответная часть к электромеханической защелке с управлением от цилиндра. Цилиндр в комплект не входит. |  | 2050
Доводчик
Доводчик
| ST-DC102-SL | Smartec | Доводчик двери c тягой EN 2, 30 - 45 кг, 850 мм, 2-х скор., SL - алюм |  | 1150
| ST-DC103-SL | Smartec | Доводчик двери c тягой EN 3, 40 - 65 кг, 950 мм, 2-х скор., SL - алюм |  | 1450
| ST-DC104-SL | Smartec | Доводчик двери c тягой EN 4, 60 - 85 кг, 1100 мм, 2-х скор., SL - алюм |  | 1850
| ST-DC236BC-SL | Smartec | Доводчик двери c тягой EN 3-6, 40 - 120 кг, 1400 мм, 2-х скор., тормоз открывания, SL - алюм |  | 2100
| ST-DC001-SL | Smartec | Доводчик двери c тягой EN 1, до 30 кг, 750 мм, 2-х скор., SL - алюм |  | 1950
| ST-DC002-SL | Smartec | Доводчик двери c тягой EN 2, 30 - 45 кг, 850 мм, 2-х скор., SL - алюм |  | 2000
| ST-DC002-WT | Smartec | Доводчик двери c тягой EN 2, 30 - 45 кг, 850 мм, 2-х скор., WT - белый |  | 2000
| ST-DC002-BR | Smartec | Доводчик двери c тягой EN 2, 30 - 45 кг, 850 мм, 2-х скор., BR - бронза |  | 2000
| ST-DC003-SL | Smartec | Доводчик двери c тягой EN 3, 40 - 65 кг, 950 мм, 2-х скор., SL - алюм |  | 2350
| ST-DC003-WT | Smartec | Доводчик двери c тягой EN 3, 40 - 65 кг, 950 мм, 2-х скор., WT - белый |  | 2350
| ST-DC003-BR | Smartec | Доводчик двери c тягой EN 3, 40 - 65 кг, 950 мм, 2-х скор., BR - бронза |  | 2350
| ST-DC004-SL | Smartec | Доводчик двери c тягой EN 4, 60 - 85 кг, 1100 мм, 2-х скор., SL - алюм |  | 2800
| ST-DC004-WT | Smartec | Доводчик двери c тягой EN 4, 60 - 85 кг, 1100 мм, 2-х скор., WT - белый |  | 2800
| ST-DC004-BR | Smartec | Доводчик двери c тягой EN 4, 60 - 85 кг, 1100 мм, 2-х скор.,BR - бронза |  | 2800
| ST-DC036BC-SL | Smartec | Доводчик двери c тягой EN 3-6, 40 - 120 кг, 1400 мм, 2-х скор., тормоз открывания, SL - алюм |  | 3600
| ST-DC036BCDA-SL | Smartec | Доводчик двери c тягой EN 3-6, 40 - 120 кг, 1400 мм, 2-х скор., тормоз открывания, задержка закрывания, SL - алюм |  | 3900
| ST-DC036BC-WT | Smartec | Доводчик двери c тягой EN 3-6, 40 - 120 кг, 1400 мм, 2-х скор., тормоз открывания, WT - белый |  | 3600
| ST-DC036BC-BR | Smartec | Доводчик двери c тягой EN 3-6, 40 - 120 кг, 1400 мм, 2-х скор., тормоз открывания,BR - бронза |  | 3600
Адаптер
| ST-DC036SA-SL | Smartec | Скользящая тяга с фиксацией для ST-DC036, серебряная |  | 990
| ST-DC036SA-BR | Smartec | Скользящая тяга с фиксацией для ST-DC036BC-BR, бронзовая |  | 990
| ST-DC036DP-SL | Smartec | Монтажное основание для ST-DC036, серебряный |  | 480
| ST-DC000PA-SL | Smartec | Кронштейн параллельной установки тяги, для всех доводчиков, серебряный |  | 180
Кнопка выхода
Кнопка
| ST-EX012SM | Smartec | Кнопка металлическая, накладная, НР контакты, размер: 60х29х25 мм |  | 520
| ST-EX012LSM | Smartec | Кнопка металлическая, 2-х цветный СИД индикатор, накладная, НР контакты, размер: 60х29х25 мм |  | 634
| ST-EX141 | Smartec | Кнопка металлическая, накладная, НР контакты, размер: 80х32х26 мм |  | 592
| ST-EX141L | Smartec | Кнопка металлическая, накладная, 2-х цветный СИД индикатор, НР контакты, размер: 80х32х26 мм |  | 631
| ST-EX241 | Smartec | Кнопка металлическая, накладная, НР контакты, размер: 80х32х32 мм |  | 803
| ST-EX241L | Smartec | Кнопка металлическая, накладная, 2-х цветный СИД индикатор, НР контакты, размер: 80х32х32 мм |  | 874
| ST-EX341LW | Smartec | Кнопка ИК-бесконтактная металлическая, накладная, 2-х цветный СИД индикатор, НЗ/НР контакты, IP68, -35 до +55°С, размер: 80х32х23 мм |  | 1698
| ST-EX010SM | Smartec | Кнопка металлическая, накладная, НР контакты, размер: 83х32х25 мм |  | 472
| ST-EX142 | Smartec | Кнопка металлическая, накладная, НР контакты, размер: 83х32х25 мм |  | 459
| ST-EX142L | Smartec | Кнопка металлическая, накладная, СИД индикатор, НР контакты, размер: 83х32х25 мм |  | 732
| ST-EX310L-WT | Smartec | Кнопка ИК-бесконтактная, накладная, белая, СИД индикатор, НЗ/НР контакты, размер: 86х55х14 мм |  | 1298
| ST-EX310L-BK | Smartec | Кнопка ИК-бесконтактная, накладная, черная, СИД индикатор, НЗ/НР контакты, размер: 86х55х14 мм |  | 1298
| ST-EX410L-WT | Smartec | Кнопка сенсорная, накладная, белая, НЗ/НР контакты, размер: 86х55х12 мм |  | 891
| ST-EX410L-BK | Smartec | Кнопка сенсорная, накладная, черная, НЗ/НР контакты, размер: 86х55х12 мм |  | 891
| ST-EX143 | Smartec | Кнопка металлическая, врезная, НР контакты, размер: 35х90 мм |  | 598
| ST-EX143L | Smartec | Кнопка металлическая, врезная, СИД индикатор, НР контакты, размер: 35х90 мм |  | 755
| ST-EX243 | Smartec | Кнопка металлическая, врезная, кнопка грибок, НЗ/НР контакты, размер: 35х90 мм |  | 968
| ST-EX343LW | Smartec | Кнопка ИК-бесконтактная металлическая, врезная, СИД индикатор, НЗ/НР контакты, IP68, -35 до +55°С, размер: 35х90 мм. |  | 1966
| ST-EX144 | Smartec | Кнопка металлическая, врезная, НР контакты, размер: 86х86 мм |  | 674
| ST-EX144L | Smartec | Кнопка металлическая, врезная, СИД индикатор, НР контакты, размер: 86х86 мм |  | 834
| ST-EX244 | Smartec | Кнопка металлическая, врезная, кнопка грибок, НЗ/НР контакты, размер: 86х86 мм |  | 858
| ST-EX344LW | Smartec | Кнопка металлическая, врезная, ИК-бесконтактная, НЗ/НР контакты, размер: 86х86 мм |  | 1886
| ST-EX010L | Smartec | Кнопка металлическая с подсветкой, врезная, НР контакты, размер: 90х28 мм |  | 370
| ST-EX011SM | Smartec | Кнопка пластиковая, накладная, НЗ/НР контакты, размер: 76х23х14 мм |  | 71
| ST-EX111 | Smartec | Кнопка пластиковая, врезная, НЗ/НР контакты, размер: 86х86 мм |  | 141
| ST-EX120IR | Smartec | Кнопка ИК-бесконтактная, врезная, металп. корпус, НЗ/НР контакты, размер: 115х70х40 мм |  | 630
| ST-EX121IR | Smartec | Кнопка ИК-бесконтактная, врезная, металп. корпус, НЗ/НР контакты, размер: 90х90х40 мм |  | 630
| ST-EX020LSM-WT | Smartec | Кнопка выхода сенсорная, белая, накладная, пластик, НЗ/НР контакты, 12-24 В(DC), размер: 86х50х20 мм |  | 540
| ST-EX020LSM-BK | Smartec | Кнопка выхода сенсорная, черная, накладная, пластик, НЗ/НР контакты, 12-24 В(DC), размер: 86х50х20 мм |  | 540
Адаптер
| ST-EX043BR | Smartec | Адаптер металлический, для накладного монтажа кнопки выхода серии ST-EX_43, размер: 35х90х28 мм |  | 598
| ST-EX044BR | Smartec | Адаптер металлический, для накладного монтажа кнопки выхода, размер: 86х86х27 мм |  | 674
| ST-EX014BR-BK | Smartec | Адаптер пластиковый для накладного монтажа, черный, совместим с кнопками ST-EX144, ST-EX144L, ST-EX244 и ST-EX344LW, размер: 92х92х50 мм | Новинка | 490
| ST-EX014BR-GN | Smartec | Адаптер пластиковый для накладного монтажа, зеленый, совместим с кнопками ST-EX144, ST-EX144L, ST-EX244 и ST-EX344LW, размер: 92х92х50 мм | Новинка | 490
Устройство беспроводного управления
Комплект беспроводного управления
| ST-RC111RL | Smartec | Комплект управления по радиоканалу (приемник + брелок), память до 30 брелоков, реле НЗ/НР, триггерный и испульсный режимы, частота 433 МГц, 12 В DC, 12 мА |  | 1400
| ST-RC121RL | Smartec | Комплект управления по радиоканалу (приемник + брелок), 2 канала, память до 30 брелоков, 2 реле НЗ/НР, триггерный и испульсный режимы, частота 433 МГц, 12 В DC, 12 мА |  | 1550
| ST-RC117RR | Smartec | Комплект управления по радиоканалу с динамическим кодом (приемник + брелок), память до 6 брелоков, реле НЗ/НР, триггерный и испульсный режимы, частота 433 МГц, 12 В DC/ 24 В DC, 12 мА |  | 1450
| ST-RC127RR | Smartec | Комплект управления по радиоканалу с динамическим кодом (приемник + брелок), память до 6 брелоков, 2 реле НЗ/НР, триггерный и импульсный режимы, частота 433 МГц, 12 В DC/ 24 В DC, 12 мА |  | 1550
| ST-RC247RR | Smartec | Комплект управления по радиоканалу с динамическим кодом (приемник + брелок), память до 10 брелоков, 4 реле НЗ/НР, триггерный, следящий и импульсный режимы, частота 433 МГц, 12 В DC / 24 В DC, 125 мА / 70 мА |  | 2150
Передатчик
| ST-EX001TM | Smartec | Дополнительный брелок для ST-EX001RF или ST-EX002RF |  | 543
| ST-RC010TR | Smartec | Радиоканальный передатчик, 1 канал, совместим с приемниками Smartec с динамическим кодом, 12-24 В (DC), 15 мА |  | 450
| ST-RC427TR | Smartec | Дополнительный радиоканальный брелок на 4 канала с динамическим кодом |  | 580
| ST-RC447TR | Smartec | Дополнительный радиоканальный брелок на 4 канала с динамическим кодом |  | 646
| ST-RC123TR | Smartec | Дополнительный радиоканальный брелок на 2 канала с динамическим кодом |  | 430
Аксессуар
| ST-RC001AN | Smartec | Внешняя антенна для приемников 433,92 МГц. |  | 866
Устройство разблокировки дверей
Кнопка экстренного отпирания
| ST-ER114D-GN | Smartec | Устройство разблокировки двери со стеклянной вставкой, защитная прозрачная крышка, 2 группы контактов НР/НЗ |  | 615
| ST-ER105D-GN | Smartec | Устройство разблокировки двери с восстанавливаемой вставкой, защитная прозрачная крышка, 2 группы контактов НР/НЗ |  | 776
| ST-ER115 | Smartec | Устройство разблокировки двери с восстанавливаемой вставкой, защитная прозрачная крышка, 2 группы контактов НР/НЗ |  | 1038
| ST-ER125D-GN | Smartec | Устройство разблокировки двери с восстанавливаемой вставкой, защитная прозрачная крышка, 2 группы контактов НР/НЗ, усилие активации 25Н |  | 1021
| ST-ER115SL-GN | Smartec | Устройство разблокировки двери с восстанавливаемой вставкой, защитная прозрачная крышка, 1 группа контактов НР/НЗ, СИД индикация, зеленый корпус |  | 1275
| ST-ER116TLS-GN | Smartec | Устройство разблокировки двери с восстанавливаемой кнопкой активации, световая/звуковая индикация, защитная прозрачная крышка, 3 группы контактов НР/НЗ |  | 2924
| ST-ER126DMLS-GN | Smartec | Устройство разблокировки двери с восстанавливаемой кнопкой активации, световая/звуковая индикация, мониторинг положения защитной крышки, 3 группы контактов НР/НЗ |  | 3772
Переключатель с ключом
| ST-ES120 | Smartec | Переключатель с ключом Keyswitch, врезной, 2 группы контактов НР/НЗ, высокий уровень секретности |  | 6200
| ST-ES120SM | Smartec | Переключатель с ключом Keyswitch, накладной, 2 группы контактов НР/НЗ, высокий уровень секретности |  | 6200
Аксессуар
| ST-ER001BR-GN | Smartec | Монтажная коробка для комбинирования устройств разблокировки серии ST-ER105D-GN и кнопок выхода серии ST-EX*44**, накладной монтаж, 192х99х38 мм |  | 674
| ST-ER100SM | Smartec | Защитный кожух для устройств разблокировки серии ST-ER***, поликарбонат, IP54 (IP65 при дополнительной герметизации), накладной/врезной монтаж, от -50 до +70, 195х118х73 мм |  | 2624
| ST-ER100A | Smartec | Модуль звукового оповещения для ST-ER100SM, 87/93 дб, CR123A входит в комплект, от -50 до +70 |  | 2296
| ST-ER114G | Smartec | Стеклянная вставка для ST-ER114 |  | 100
| ST-ER114K | Smartec | Ключ тестирования для ST-ER114 |  | 82
| ST-ER115C | Smartec | Защитная прозрачная крышка для ST-ER114 и ST-ER115 |  | 164
| ST-ER115K | Smartec | Ключ восстановления для ST-ER115 |  | 82
| ST-ER116C | Smartec | Защитная прозрачная крышка для ST-ER116 |  | 164
| ST-ER116K | Smartec | Ключ восстановления для ST-ER116 |  | 82
| ST-ER125K | Smartec | Ключ восстановления для ST-ER125 |  | 82
Кабелепереход
| ST-DL110-WT | Smartec | Кабелепереход кулачковый |  | 398
| ST-DL220-WT | Smartec | Кабелепереход гибкий металлический, пластиковые белые фиксаторы, длина 430 мм, диаметр 10 мм. |  | 370
| ST-DL240 | Smartec | Кабелепереход гибкий металлический, металлические фиксаторы, длина 430 мм, диаметр 10 мм. |  | 615
| ST-DL340 | Smartec | Кабелепереход усиленный, длина 450 мм, диаметр 13 мм. |  | 976
| ST-DL440 | Smartec | Кабелепереход скрытого монтажа, длина 320 мм, диаметр 13 мм. |  | 1400
| ST-DL441 | Smartec | Кабелепереход скрытого монтажа, длина 540 мм, диаметр 13 мм. |  | 1850
Фиксатор дверей электромагнитный
| ST-DH603U | Smartec | Электромагнитный фиксактор дверей, 12 VDC / 180мА или 24VDC / 70мА, усилие 50 кг, размеры: 88х88х27 мм |  | 3900
| ST-DH605U | Smartec | Электромагнитный фиксактор дверей, 12 VDC / 100мА или 24VDC / 50мА, усилие 70 кг, размеры: 120х95х120 мм |  | 3772
| ST-DH615U | Smartec | Электромагнитный фиксактор дверей, нержавеющая сталь, 12 VDC / 180мА или 24VDC / 100мА, усилие 60 кг |  | 4200
| ST-DH603L | Smartec | L-образное крепление для ST-DH603U |  | 615
| ST-DH600B | Smartec | Кронштейн регулируемый для фиксаторов электромагнитных |  | 1857
| ST-DH600UB | Smartec | U-образный якорь для фиксаторов электромагнитных |  | 1509
Блок питания
Блок питания
| ST-PS103 | Smartec | Б.б.п. встраиваемый 12 VDC/ 3 A; 220 VAC; габариты 120х80х45 мм |  | 2264
| ST-PS105 | Smartec | Б.б.п. встраиваемый 12 VDC/ 5 A; 220 VAC; габариты 140х80х45 мм |  | 2764
| ST-PS103BPS-WT | Smartec | Б.б.п. 12 VDC/ 3 A; 220 VAC; пластиковый корпус 195х228х77 мм (место для аккумулятора 7 Ач), белый | Новинка | 2000
| ST-PS105BPS-WT | Smartec | Б.б.п. 12 VDC/ 5 A; 220 VAC; пластиковый корпус 195х228х77 мм (место для аккумулятора 7 Ач), белый | Новинка | 2500
| ST-PS108BPS-WT | Smartec | Б.б.п. 12 VDC/ 8 A; 220 VAC; пластиковый корпус 195х228х77 мм (место для аккумулятора 7 Ач), белый | Новинка | 3800
| ST-PS102DIN | Smartec | Б.б.п. 12 VDC/ 2 A; 220 VAC, крепление на DIN-рейку |  | 1270
| ST-PS103DIN | Smartec | Б.б.п. 12 VDC/ 3 A; 220 VAC, крепление на DIN-рейку |  | 1950
| ST-PS105DIN | Smartec | Б.б.п. 12 VDC/ 5 A; 220 VAC, крепление на DIN-рейку |  | 2200
| ST-PS110DIN | Smartec | Б.б.п. 12 VDC/ 10 A; 220 VAC, крепление на DIN-рейку |  | 4150
| ST-PS203DIN | Smartec | Б.б.п. 24 VDC/ 3 A; 220 VAC, крепление на DIN-рейку |  | 2452
| ST-PS103B-BK | Smartec | Б.б.п. 12 VDC/ 3 A; 220 VAC; корпус 163х203х74 мм (место для аккумулятора 7 Ач) |  | 2300
| ST-PS105C-BK | Smartec | Б.б.п. 12 VDC/ 5 A; 220 VAC; корпус 195х265х75 мм (место для аккумулятора 10 Ач) |  | 3100
| ST-PS105D-BK | Smartec | Б.б.п. 12 VDC/ 5 A; 220 VAC; корпус 195х265х90 мм (место для аккумулятора 17 Ач) |  | 3300
| ST-PS110F-BK | Smartec | Б.б.п. 12 VDC/ 10 A; 220 VAC; корпус 285х395х90 мм (место для 1-го аккумулятора 17 Ач) |  | 6600
| ST-PS110E-BK | Smartec | Б.б.п. 12 VDC/ 10 A; 220 VAC; корпус 285х395х165 мм (место для 2-х аккумуляторов 17 Ач) |  | 7200
| ST-PS205G-BK | Smartec | Б.б.п. 24 VDC/ 5 A; 220 VAC; корпус 330х265х75 мм (место для 2-х аккумуляторов 7Ач) |  | 6083
| ST-PS110RM-BK | Smartec | Б.п. 12 VDC/10 A, 8 каналов, цифровой дисплей, корпус в стойку 1U |  | 7900
| ST-PS120RM-BK | Smartec | Б.п. 12 VDC/20 A, 16 каналов, цифровой дисплей, корпус в стойку 1U |  | 12500
| ST-PS130RM-BK | Smartec | Б.п. 12 VDC/30 A, 24 канала, цифровой дисплей, корпус в стойку 1U |  | 16500
| ST-PS145RM-BK | Smartec | Б.п. 12 VDC/45 A, 24 канала, цифровой дисплей, корпус в стойку 1U |  | 19500
| ST-AC030PS | Smartec | Б.б.п. 12 VDC/ 3 A; 220 VAC; 110х80х37 мм, бескорпусной, установка в корпус контроллеров ST-NCxxxB |  | 3940
Модуль расширения
| ST-PS100RB | Smartec | Модуль расширения для блока питания на 2 тревожных релейных выхода |  | 430
| ST-PS200RB | Smartec | Модуль расширения для блока питания 24В на 2 тревожных релейных выхода |  | 365
| ST-PS100TB | Smartec | Модуль расширения для блока питания на реле с регулируемым таймером задержки |  | 378
| ST-PS104FB | Smartec | Модуль расширения для блока питания на 4 выхода с индивидуальными предохранителями |  | 365
| ST-PS104FBR | Smartec | Модуль расширения для блока питания на 2 тревожных релейных выхода и 4 выхода с индивидуальными предохранителями |  | 643
| ST-PS108FB | Smartec | Модуль расширения для блока питания на 8 выходов с индивидуальными предохранителями |  | 520
| ST-PS116FB | Smartec | Модуль расширения для блока питания на 16 выходов с индивидуальными предохранителями |  | 935
| ST-PS010FS | Smartec | Плавкая вставка 1А |  | 12.25
Аккумуляторная батарея
| ST-BT007 | Smartec | Аккумулятор 12 В, 7 Ач, 151x65x95 мм |  | 1680
| ST-BT107 | Smartec | Аккумулятор 12 В, 7 Ач, 151x65x95 мм |  | 1815
| ST-BT109 | Smartec | Аккумулятор 12 В, 9 Ач, 151x65x95 мм |  | 2700
| ST-BT017 | Smartec | Аккумулятор 12 В, 17 Ач, 180x77x168 мм |  | 4800
| ST-BT117 | Smartec | Аккумулятор 12 В, 17 Ач, 180x77x168 мм |  | 5200
Извещатель периметральный
Активный ИК датчик
| ST-PD021BD-MC | Smartec | Извещатель охранный активный инфракрасный, 1 лучевой, 20 м, мультиканальный. |  | 1177
| ST-PD042BD-SC | Smartec | Извещатель охранный активный инфракрасный, 2-х лучевой, 40 м, одноканальный. |  | 2658
| ST-PD042BD-MC | Smartec | Извещатель охранный активный инфракрасный, 2-х лучевой, 40 м, мультиканальный. |  | 4433
| ST-PD102BDA-MC | Smartec | Извещатель охранный активный инфракрасный, 2-х лучевой, 100 м, мультиканальный с встроенным кронштейном. |  | 4055
| ST-PD102BD-MC | Smartec | Извещатель охранный активный инфракрасный, 2-х лучевой, 100 м, мультиканальный. |  | 4810
| ST-PD103BD-SC | Smartec | Извещатель охранный активный инфракрасный, 3-х лучевой, 100 м, одноканальный. |  | 4904
| ST-PD103BD-MC | Smartec | Извещатель охранный активный инфракрасный, 3-х лучевой, 100 м, мультиканальный. |  | 6790
| ST-PD253BD-MC | Smartec | Извещатель охранный активный инфракрасный, 3-х лучевой, 250 м, мультиканальный. |  | 7922
| ST-PD104BD-MC | Smartec | Извещатель охранный активный инфракрасный, 4-х лучевой, 100 м, мультиканальный. |  | 10939
| ST-PD254BD-MC | Smartec | Извещатель охранный активный инфракрасный, 4-х лучевой, 250 м, мультиканальный. |  | 12825
Активный ИК барьер
| ST-PD102BB-MC | Smartec | Извещатель охранный активный инфракрасный, 2-х лучевой, 100 м, мультиканальный. |  | 3678
| ST-PD034BB-MC | Smartec | Извещатель охранный активный инфракрасный, 4-х лучевой, 30 м, мультиканальный. |  | 4433
| ST-PD104BB-MC | Smartec | Извещатель охранный активный инфракрасный, 4-х лучевой, 100 м, мультиканальный. |  | 5233
| ST-PD106BB-MC | Smartec | Извещатель охранный активный инфракрасный, 6-и лучевой, 100 м, мультиканальный. |  | 6783
| ST-PD108BB-MC | Smartec | Извещатель охранный активный инфракрасный, 8-и лучевой, 100 м, мультиканальный. |  | 8110
| ST-PD110BB-MC | Smartec | Извещатель охранный активный инфракрасный, 10-и лучевой, 100 м, мультиканальный. |  | 10279
| ST-PD112BB-MC | Smartec | Извещатель охранный активный инфракрасный, 12-и лучевой, 100 м, мультиканальный. |  | 11128
Активный лазерный барьер
| ST-PD302LB-MC | Smartec | Извещатель охранный активный лазерный, 2-х лучевой, 300 м, мультиканальный. |  | 60040
| ST-PD103LB-MC | Smartec | Извещатель охранный активный лазерный, 3-х лучевой, 100 м, мультиканальный. |  | 61295
| ST-PD108LB-MC | Smartec | Извещатель охранный активный лазерный, 8-и лучевой, 100 м, мультиканальный. |  | 220662
| ST-PD308LB-MC | Smartec | Извещатель охранный активный лазерный, 8-и лучевой, 300 м, мультиканальный. |  | 242351
Адаптер
| ST-PD002BD-BR | Smartec | Кронштейн для лучевого активного инфракрасного датчика, пластик, комплект 2 шт, длина 25 см. |  | 1132
| ST-SA002BD-I | Smartec | Вставка I типа для кронштейна ST-SA002BD-BR, комплект 2 шт, длина 7 см. |  | 332
| ST-PD002BD-L | Smartec | Вставка L типа для кронштейна ST-PD002BD-BR, комплект 2 шт, длина 7 см. |  | 332
| ST-PD002BB-BR | Smartec | Кронштейн для лучевого активного инфракрасного барьера, нержавеющая сталь, комплект 2 шт. |  | 802
| ST-PD002LB-BR | Smartec | Кронштейн для лучевого активного лазерного барьера, нержавеющая сталь, комплект 2 шт. |  | 10593
Аксессуар
| ST-PD001BD-H | Smartec | Обогреватель для мультиканальных активных инфракрасных извещателей, комплект 2 шт. |  | 943
| ST-PD001BD-HC | Smartec | Обогреватель с контроллером для одноканальных активных инфракрасных извещателей, комплект 2 шт. |  | 1509
| ST-PD001LB-BT | Smartec | Тестер для настройки мультиканальных активных лазерных барьеров. |  | 19332
Извещатель оптико-электронный пассивный
| ST-AD010P | Smartec | Извещатель охранный оптико-электронный пассивный, сдвоенный пироприемник, 15 м, датчик вскрытия. Настенный кронштейн в комплекте. |  | 776
| ST-AD015P | Smartec | Извещатель охранный оптико-электронный пассивный с линзой “штора”, сдвоенный пироприемник, 9 м, датчик вскрытия. Настенный кронштейн в комплекте. |  | 956
| ST-AD101P | Smartec | Извещатель охранный оптико-электронный пассивный широкоугольный, сдвоенный пироприемник, 12 м, датчик вскрытия. Настенный кронштейн в комплекте. |  | 1091
| ST-AD100PM | Smartec | Извещатель охранный оптико-электронный пассивный, ИК + СВЧ, 12 м, защита от животных, датчик вскрытия. Настенный кронштейн в комплекте. |  | 2218
| ST-AD300P | Smartec | Извещатель охранный оптико-электронный пассивный, потолочный, сдвоенный пироприемник, 8 м, защита от животных, датчик вскрытия. |  | 920
| ST-AD301PM | Smartec | Извещатель охранный оптико-электронный, потолочный, ИК + СВЧ, 6 м, датчик вскрытия. |  | 2022
Извещатель магнитоконтактный
| ST-DM010NC-WT | Smartec | Магнитоконтактный датчик, НЗ, белый, врезной для деревянных дверей, миниатюрный, зазор 25 мм |  | 124
| ST-DM010NC-BR | Smartec | Магнитоконтактный датчик, НЗ, коричневый, врезной для деревянных дверей, миниатюрный, зазор 25 мм |  | 124
| ST-DM011NC-WT | Smartec | Магнитоконтактный датчик, НЗ, белый, врезной для деревянных дверей, миниатюрный, под винт, зазор 25 мм |  | 220
| ST-DM011NC-BR | Smartec | Магнитоконтактный датчик, НЗ, коричневый, врезной для деревянных дверей, миниатюрный, под винт, зазор 25 мм |  | 220
| ST-DM015NO-WT | Smartec | Магнитоконтактный датчик, НР, белый, врезной для деревянных дверей, миниатюрный, зазор 25 мм |  | 390
| ST-DM020NC-WT | Smartec | Магнитоконтактный датчик, НЗ, белый, врезной для деревянных дверей, зазор 35 мм |  | 124
| ST-DM020NC-BR | Smartec | Магнитоконтактный датчик, НЗ, коричневый, врезной для деревянных дверей, зазор 35 мм |  | 124
| ST-DM030NC-WT | Smartec | Магнитоконтактный датчик, НЗ, белый, врезной для металлических дверей, зазор 35 мм |  | 206
| ST-DM030NC-BR | Smartec | Магнитоконтактный датчик, НЗ, коричневый, врезной для металлических дверей, зазор 35 мм |  | 206
| ST-DM030NCNO-WT | Smartec | Магнитоконтактный датчик, НЗ/НР, белый, врезной для металлических дверей, зазор 35 мм |  | 595
| ST-DM030NCNO-BR | Smartec | Магнитоконтактный датчик, НЗ/НР, коричневый, врезной для металлических дверей, зазор 35 мм |  | 595
| ST-DM031NC-WT | Smartec | Магнитоконтактный датчик, НЗ, белый, врезной для металлических дверей, под винт, зазор 30 мм |  | 219
| ST-DM031NC-BR | Smartec | Магнитоконтактный датчик, НЗ, коричневый, врезной для металлических дверей, под винт, зазор 30 мм |  | 219
| ST-DM036NCNO-SL | Smartec | Магнитоконтактный датчик, НЗ/НР, врезной универсальный, металлический с резьбой, зазор 30 мм |  | 984
| ST-DM040 | Smartec | Датчик механический, НЗ, врезной, зазор до 20 мм |  | 185
| ST-DM110NC-WT | Smartec | Магнитоконтактный датчик, НЗ, белый, накладной для деревянных дверей, миниатюрный, зазор 20 мм |  | 124
| ST-DM110NC-BR | Smartec | Магнитоконтактный датчик, НЗ, коричневый, накладной для деревянных дверей, миниатюрный, зазор 20 мм |  | 124
| ST-DM111NC-WT | Smartec | Магнитоконтактный датчик, НЗ, белый, накладной для деревянных дверей, зазор 20 мм |  | 165
| ST-DM111NC-BR | Smartec | Магнитоконтактный датчик, НЗ, коричневый, накладной для деревянных дверей, зазор 20 мм |  | 165
| ST-DM120NC-WT | Smartec | Магнитоконтактный датчик, НЗ, белый, накладной для деревянных дверей, зазор 25 мм |  | 124
| ST-DM120NC-BR | Smartec | Магнитоконтактный датчик, НЗ, коричневый, накладной для деревянных дверей, зазор 25 мм |  | 124
| ST-DM121NC-WT | Smartec | Магнитоконтактный датчик, НЗ, белый, накладной для деревянных дверей, под винт, зазор 25 мм |  | 155
| ST-DM121NC-BR | Smartec | Магнитоконтактный датчик, НЗ, коричневый, накладной для деревянных дверей, под винт, зазор 25 мм |  | 155
| ST-DM122NO-WT | Smartec | Магнитоконтактный датчик, НР, белый, 50Вт 220 В АС, балластное сопротивление 20 кОм, накладной для деревянных дверей, зазор 25 мм |  | 550
| ST-DM122NO-BR | Smartec | Магнитоконтактный датчик, НР, коричневый, 50Вт 220 В АС, балластное сопротивление 20 кОм, накладной для деревянных дверей, зазор 25 мм |  | 550
| ST-DM124NC-WT | Smartec | Магнитоконтактный датчик, НЗ, белый, накладной для деревянных дверей, зазор 25 мм |  | 131
| ST-DM124NC-BR | Smartec | Магнитоконтактный датчик, НЗ, коричневый, накладной для деревянных дверей, зазор 25 мм |  | 131
| ST-DM125NO-WT | Smartec | Магнитоконтактный датчик, НР, белый, накладной для деревянных дверей, зазор 25 мм |  | 500
| ST-DM125NO-BR | Smartec | Магнитоконтактный датчик, НР, коричневый, накладной для деревянных дверей, зазор 25 мм |  | 500
| ST-DM126NC-WT | Smartec | Магнитоконтактный датчик, НЗ, белый, накладной для деревянных дверей, зазор 25 мм |  | 202
| ST-DM126NC-BR | Smartec | Магнитоконтактный датчик, НЗ, коричневый, накладной для деревянных дверей, зазор 25 мм |  | 202
| ST-DM130NC-SL | Smartec | Магнитоконтактный датчик, НЗ, серебряный, накладной для металлических дверей, зазор 50 мм |  | 541
| ST-DM131NCNO-SL | Smartec | Магнитоконтактный датчик, НЗ/НР, серебряный, накладной для металлических дверей, металлорукав, зазор 50 мм |  | 890
| ST-DM135NC-WT | Smartec | Магнитоконтактный датчик, СИД индикация, белый, накладной для деревянных дверей, зазор 25 мм |  | 510
| ST-DM135NC-BR | Smartec | Магнитоконтактный датчик, СИД индикация, коричневый, накладной для деревянных дверей, зазор 25 мм |  | 510
| ST-DM140NC-SL | Smartec | Магнитоконтактный датчик, НЗ, серебряный, накладной для металлических дверей, металлорукав, зазор 60 мм |  | 725
| ST-DM141NCNO-SL | Smartec | Магнитоконтактный датчик, НЗ/НР, серебряный, накладной для металлических дверей, металлорукав, зазор 60 мм |  | 900
| ST-DM146NC-SL | Smartec | Магнитоконтактный датчик, НЗ, накладной для металлических дверей, металлорукав, зазор 60 мм |  | 633
Извещатель ручной
| ST-AB010 | Smartec | Извещатель ручной с фиксацией, пластиковый корпус, серый |  | 130
| ST-AB020 | Smartec | Извещатель педального типа, пластиковый корпус, серый |  | 360
| ST-ER115D-YL | Smartec | Извещатель ручной с восстанавливаемой вставкой, желтый со сменными наклейками (ТРЕВОГА, ПУСК ПОЖАРОТУШЕНИЯ, ПУСК ДЫМОУДАЛЕНИЯ, СТАРТ, СТОП), защитная прозрачная крышка, 2 группы контактов НР/НЗ. |  | 1226
Извещатель вибрационный
| ST-AD010V | Smartec | Извещатель вибрационный, датчик вскрытия, размеры: 85 х 25 х 25 мм |  | 797
Извещатель разбития стекла
| ST-AD010G | Smartec | Извещатель разбития стекла двухчастотный, датчик вскрытия, размеры: 90 х 67 х 26 мм |  | 797
Оповещатель
| ST-AA010L-RD | Smartec | Оповещатель СИД, красный, 2/12/24 В (DC) |  | 615
| ST-AA020LS-RD | Smartec | Строб-лампа с сиреной, красная, 12 В (DC), 102 db |  | 360
| ST-AA011L-RD | Smartec | Оповещатель СИД, красный, 12 В (DC), IP65 |  | 340
| ST-AA011L-YL | Smartec | Оповещатель СИД, желтый, 12 В (DC), IP65 |  | 340
| ST-AA410S-WT | Smartec | Сирена белая, 12 В (DC) |  | 995
Сетевое оборудование
Коммутатор POE
| ST-NS206MB-MD | Smartec | Неадминистрируемый коммутатор, 6 RJ-45 POE портов (10/100 Мбит/с), 2 RJ-45 Uplink порта (10/100 Мбит/с), бюджет на порт до 30 Вт, общий бюджет до 50Вт. | Новинка | 1900
| ST-NS208MB-GD | Smartec | Неадминистрируемый коммутатор, 8 RJ-45 POE портов (10/100 Мбит/с), 2 RJ-45 Uplink порта (1000 Мбит/с), бюджет на порт до 30 Вт, общий бюджет до 95 Вт. | Новинка | 3250
| ST-NS209MB-MD | Smartec | Неадминистрируемый коммутатор, 9 RJ-45 POE портов (10/100 Мбит/с), 2 RJ-45 Uplink порта (10/100 Мбит/с), бюджет на порт до 30 Вт, общий бюджет до 90Вт. | Новинка | 2650
| ST-NS216MB-GD | Smartec | Неадминистрируемый коммутатор, 16 RJ-45 POE портов (10/100 Мбит/с), 2 RJ-45 Uplink порта (1000 Мбит/с), бюджет на порт до 30 Вт, общий бюджет до 175 Вт. | Новинка | 7700
| ST-NS224MB-GD | Smartec | Неадминистрируемый коммутатор, 24 RJ-45 POE порта (10/100 Мбит/с), 2 RJ-45 Uplink порта (1000 Мбит/с), бюджет на порт до 30 Вт, общий бюджет до 255 Вт. | Новинка | 11500
| ST-NS004MB-MS | Smartec | Неадминистрируемый коммутатор, 4 RJ-45 POE порта (10/100 Мбит/с), 1 RJ-45 Uplink порт (10/100 Мбит/с), бюджет на порт до 30 Вт, общий бюджет до 65 Вт. |  | 3982
| ST-NS004MB-MD | Smartec | Неадминистрируемый коммутатор, 4 RJ-45 POE порта (10/100 Мбит/с), 2 RJ-45 Uplink порта (10/100 Мбит/с), бюджет на порт до 30 Вт, общий бюджет до 65 Вт. |  | 4227
| ST-NS008MB-MD | Smartec | Неадминистрируемый коммутатор, 8 RJ-45 POE портов (10/100 Мбит/с), 2 RJ-45 Uplink порта (10/100 Мбит/с), бюджет на порт до 30 Вт, общий бюджет до 120 Вт. |  | 5450
| ST-NS008MB-GD | Smartec | Неадминистрируемый коммутатор, 8 RJ-45 POE портов (10/100 Мбит/с), 2 RJ-45 Uplink порта (1000 Мбит/с), бюджет на порт до 30 Вт, общий бюджет до 120 Вт. |  | 7533
| ST-NS016MB-GDF | Smartec | Неадминистрируемый коммутатор, 16 RJ-45 POE портов (10/100 Мбит/с), 2 RJ-45 Uplink порта (1000 Мбит/с), 1 SFP Uplink порт (1000 Мбит/с), бюджет на порт до 30 Вт, общий бюджет до 200 Вт. |  | 13902
| ST-NS116MB-GDF | Smartec | Неадминистрируемый коммутатор, 16 RJ-45 POE портов (10/100 Мбит/с), 2 RJ-45 Uplink порта (1000 Мбит/с), 1 SFP порт (1000 Мбит/с), бюджет на порт до 30 Вт, общий бюджет до 300 Вт. |  | 15309
| ST-NS024MB-GDF | Smartec | Неадминистрируемый коммутатор, 24 RJ-45 POE порта (10/100 Мбит/с), 2 RJ-45 Uplink порта (1000 Мбит/с), 1 SFP Uplink порт (1000 Мбит/с), бюджет на порт до 30 Вт, общий бюджет до 300 Вт. |  | 18800
| ST-NS006BR | Smartec | Кронштейн для монтажа с аппаратную стойку |  | 479

## Изменение цен
Артикул | Номенклатура | Колонка 1 (RUB)
|  | Старая цена | Изменение, % | Цена
ST-DS501H-SL | ST-DS501H-SL Вызывной блок домофона Smartec | 5450 | -6.42 | 5100
ST-MS407HM-SL | ST-MS407HM-SL Монитор домофона Smartec | 14500 | -11.03 | 12900
ST-SL480NC | ST-SL480NC Защелка электромеханическая без планки Smartec | 2500 | 10 | 2750
ST-SL501SP | ST-SL501SP Запорная планка Smartec | 690 | 28.99 | 890
ST-SL451NO | ST-SL451NO Защелка электромеханическая без планки Smartec | 3300 | 6.06 | 3500
ST-MS204M-WT | ST-MS204M-WT Внутренний блок домофона Smartec | 7600 | -5.26 | 7200
ST-PS105 | ST-PS105 Блок питания Smartec | 3018 | -8.42 | 2764
ST-SL351NC | ST-SL351NC Защелка электромеханическая без планки Smartec | 1690 | 9.47 | 1850
ST-SL551NC | ST-SL551NC Защелка электромеханическая без планки Smartec | 2500 | 12 | 2800
ST-PR011EM-BK | ST-PR011EM-BK Считыватель Smartec | 990 | -9.09 | 900
ST-AC001CN | ST-AC001CN Конвертер Smartec | 1400 | -10 | 1260
ST-MS604S-BK | ST-MS604S-BK Комплект видеофона Smartec | 7600 | -6.58 | 7100
ST-DC003-BR | ST-DC003-BR Доводчик Smartec | 2452 | -4.16 | 2350
ST-DC036SA-SL | ST-DC036SA-SL Скользящая тяга с фиксацией для ST-DC036-SL Smartec | 1038 | -4.62 | 990
ST-MS307HM-SL | ST-MS307HM-SL Монитор домофона Smartec | 12700 | -11.02 | 11300
ST-DS206C-BK | ST-DS206C-BK Вызывной блок домофона Smartec | 4500 | -6.67 | 4200
ST-DS201H-BK | ST-DS201H-BK Вызывной блок домофона Smartec | 4950 | -5.05 | 4700
ST-MS107HM-WT | ST-MS107HM-WT Внутренний блок видеофона Smartec | 8400 | -7.14 | 7800
ST-DC036BCDA-SL | ST-DC036BCDA-SL Доводчик Smartec | 4244 | -8.11 | 3900
ST-FR031MF | ST-FR031MF Считыватель биометрический Smartec | 19248 | -14.28 | 16500
ST-MS207M-WT | ST-MS207M-WT Внутренний блок видеофона Smartec | 10300 | -11.65 | 9100
ST-RL073DI-SS | ST-RL073DI-SS Замок электромеханический Smartec | 2950 | -3.39 | 2850
ST-SL302SP | ST-SL302SP Запорная планка Smartec | 660 | 9.09 | 720
ST-PS145RM-BK | ST-PS145RM-BK Блок питания Smartec | 20000 | -2.5 | 19500
ST-PR070EM | ST-PR070EM Считыватель Smartec | 1550 | -12.9 | 1350
ST-DC036BC-BR | ST-DC036BC-BR Доводчик Smartec | 4055 | -11.22 | 3600
ST-RC010TR | ST-RC010TR Радиоканальный передатчик Smartec | 460 | -2.17 | 450
ST-FR041ME | ST-FR041ME Считыватель биометрический Smartec | 53000 | -3.77 | 51000
ST-DS506CMF-WT | ST-DS506CMF-WT Вызывной блок домофона Smartec | 6250 | -5.6 | 5900
ST-PS110RM-BK | ST-PS110RM-BK Блок питания Smartec | 8200 | -3.66 | 7900
ST-PS105DIN | ST-PS105DIN Блок питания Smartec | 2358 | -6.7 | 2200
ST-CE058EM | ST-CE058EM Док-станция Smartec | 7550 | 5.3 | 7950
ST-DC036BC-SL | ST-DC036BC-SL Доводчик Smartec | 4055 | -11.22 | 3600
ST-DS306C-SL | ST-DS306C-SL Вызывной блок домофона Smartec | 4500 | -6.67 | 4200
ST-PS102DIN | ST-PS102DIN Блок питания Smartec | 1350 | -5.93 | 1270
ST-PS130RM-BK | ST-PS130RM-BK Блок питания Smartec | 17500 | -5.71 | 16500
ST-SL301SP | ST-SL301SP Запорная планка Smartec | 430 | 13.95 | 490
ST-BR140Z | ST-BR140Z Адаптер монтажный Smartec | 630 | -4.76 | 600
ST-AD300P | ST-AD300P Извещатель охранный Smartec | 992 | -7.26 | 920
ST-PS110DIN | ST-PS110DIN Блок питания Smartec | 4200 | -1.19 | 4150
ST-SL111SP-L | ST-SL111SP-L Запорная планка Smartec | 550 | 36.36 | 750
ST-PS110E-BK | ST-PS110E-BK Блок питания Smartec | 7827 | -8.01 | 7200
ST-DC001-SL | ST-DC001-SL Доводчик Smartec | 2075 | -6.02 | 1950
ST-DC103-SL | ST-DC103-SL Доводчик Smartec | 1530 | -5.23 | 1450
ST-SL111SP | ST-SL111SP Запорная планка Smartec | 260 | 5.77 | 275
ST-MS307M-SL | ST-MS307M-SL Монитор домофона Smartec | 12300 | -6.5 | 11500
ST-DS406C-SL | ST-DS406C-SL Вызывной блок домофона Smartec | 8800 | -4.55 | 8400
ST-DC004-WT | ST-DC004-WT Доводчик Smartec | 3207 | -12.69 | 2800
ST-DC036BC-WT | ST-DC036BC-WT Доводчик Smartec | 4055 | -11.22 | 3600
ST-DS526C-SL | ST-DS526C-SL Вызывной блок домофона Smartec | 5100 | -6.86 | 4750
ST-DC036SA-BR | ST-DC036SA-BR Скользящая тяга с фиксацией для ST-DC036BC-BR Smartec | 1038 | -4.62 | 990
ST-BT109 | ST-BT109 Аккумуляторная батарея Smartec | 2363 | 14.26 | 2700
ST-AC201RT-BK | ST-AC201RT-BK Аксессуар Smartec | 35 | -14.29 | 30
ST-DS104С-BR | ST-DS104С-BR Вызывной блок домофона Smartec | 3150 | -4.76 | 3000
ST-DS104С-GR | ST-DS104С-GR Вызывной блок домофона Smartec | 3150 | -4.76 | 3000
ST-DC036DP-SL | ST-DC036DP-SL Монтажное основание для ST-DC036-SL Smartec | 520 | -7.69 | 480
ST-SL351NO | ST-SL351NO Защелка электромеханическая без планки Smartec | 2190 | 14.16 | 2500
ST-PT011EM-GR | ST-PT011EM-GR Идентификатор Smartec | 24 | -4.17 | 23
ST-PS110F-BK | ST-PS110F-BK Блок питания Smartec | 7450 | -11.41 | 6600
ST-RC117RR | ST-RC117RR Комплект управления по радиоканалу Smartec | 1762 | -17.71 | 1450
ST-AC201VP | ST-AC201VP Аксессуар Smartec | 12.3 | -18.7 | 10
ST-LC021 | ST-LC021 Идентификатор UHF Smartec | 34 | -11.76 | 30
ST-TS100 | ST-TS100 Турникет Smartec | 68000 | -7.35 | 63000
ST-PR170MF | ST-PR170MF Считыватель Smartec | 1950 | -7.69 | 1800
ST-MS607HS-BK | ST-MS607HS-BK Комплект видеофона Smartec | 9900 | -6.06 | 9300
ST-PR070MF | ST-PR070MF Считыватель Smartec | 1950 | -7.69 | 1800
ST-SL351MNC | ST-SL351MNC Защелка электромеханическая без планки Smartec | 3900 | 3.85 | 4050
ST-FR030EMW | ST-FR030EMW Считыватель биометрический Smartec | 38108 | -8.16 | 35000
ST-AC201HP | ST-AC201HP Аксессуар Smartec | 12.3 | -18.7 | 10
ST-FE800 | ST-FE800 USB-сканер биометрический Smartec | 13000 | -15.38 | 11000
ST-SL451NC | ST-SL451NC Защелка электромеханическая без планки Smartec | 2400 | 2.08 | 2450
ST-MS607S-BK | ST-MS607S-BK Комплект видеодомофона с вызывной панелью Smartec | 8500 | -5.88 | 8000
ST-MD318LT | ST-MD318LT Металлодетектор арочный Smartec | 175000 | -5.71 | 165000
ST-SL551NO | ST-SL551NO Защелка электромеханическая без планки Smartec | 3400 | 13.24 | 3850
ST-LC021EM | ST-LC021EM Идентификатор Smartec | 60 | -3.33 | 58
ST-RC123TR | ST-RC123TR Радиоканальный брелок Smartec | 450 | -4.44 | 430
ST-SL201SP | ST-SL201SP Запорная планка Smartec | 430 | 16.28 | 500
ST-AC001CNT | ST-AC001CNT Конвертер Smartec | 9000 | -3.33 | 8700
ST-MD006 | ST-MD006 Металлодетектор арочный Smartec | 70000 | -7.14 | 65000
ST-DS506C-SL | ST-DS506C-SL Вызывной блок домофона Smartec | 4950 | -5.05 | 4700
ST-MD018L | ST-MD018L Металлодетектор арочный Smartec | 80000 | -5 | 76000
ST-PS103B-BK | ST-PS103B-BK Блок питания Smartec | 2358 | -2.46 | 2300
ST-SL351MNO | ST-SL351MNO Защелка электромеханическая без планки Smartec | 4400 | 4.55 | 4600
ST-RC121RL | ST-RC121RL Комплект управления по радиоканалу Smartec | 1777 | -12.77 | 1550
ST-MS310HM-SL | ST-MS310HM-SL Монитор домофона Smartec | 17100 | -5.85 | 16100
ST-MS310M-SL | ST-MS310M-SL Монитор домофона Smartec | 16700 | -9.58 | 15100
ST-DC000PA-SL | ST-DC000PA-SL Кронштейн параллельной установки тяги Smartec | 210 | -14.29 | 180
ST-RC427TR | ST-RC427TR Радиоканальный брелок Smartec | 646 | -10.22 | 580
ST-CE011EM | ST-CE011EM Считыватель Smartec | 970 | -7.22 | 900
ST-MS510HM-SL | ST-MS510HM-SL Монитор домофона Smartec | 17900 | -5.59 | 16900
ST-CT500EM | ST-CT500EM Терминал учета рабочего времени Smartec | 22000 | -9.09 | 20000
ST-MS104-WT | ST-MS104-WT Внутренний блок видеофона Smartec | 5200 | -6.15 | 4880
ST-SL101SP | ST-SL101SP Запорная планка Smartec | 450 | 8.89 | 490
ST-DS536C-SL | ST-DS536C-SL Вызывной блок домофона Smartec | 5350 | -6.54 | 5000
ST-MS604S-WT | ST-MS604S-WT Комплект видеофона Smartec | 7600 | -6.58 | 7100
ST-SL151NC | ST-SL151NC Защелка электромеханическая без планки Smartec | 1600 | 15.63 | 1850
ST-DC104-SL | ST-DC104-SL Доводчик Smartec | 1907 | -2.99 | 1850
ST-DC004-SL | ST-DC004-SL Доводчик Smartec | 3207 | -12.69 | 2800
ST-DC102-SL | ST-DC102-SL Доводчик Smartec | 1180 | -2.54 | 1150
ST-PS103DIN | ST-PS103DIN Блок питания Smartec | 2169 | -10.1 | 1950
ST-MS107-WT | ST-MS107-WT Внутренний блок видеофона Smartec | 7250 | -6.21 | 6800
ST-MD006L | ST-MD006L Металлодетектор арочный Smartec | 72000 | -4.17 | 69000
ST-RC247RR | ST-RC247RR Комплект управления по радиоканалу Smartec | 2187 | -1.69 | 2150
ST-MD018 | ST-MD018 Металлодетектор арочный Smartec | 78000 | -7.69 | 72000
ST-MS607S-WT | ST-MS607S-WT Комплект видеодомофона с вызывной панелью Smartec | 8500 | -5.88 | 8000
ST-SL112SP | ST-SL112SP Запорная планка Smartec | 450 | 8.89 | 490
ST-PS120RM-BK | ST-PS120RM-BK Блок питания Smartec | 13200 | -5.3 | 12500
ST-MS510M-SL | ST-MS510M-SL Монитор домофона Smartec | 17300 | -4.62 | 16500
ST-PR170EK | ST-PR170EK Считыватель Smartec | 1850 | -10.81 | 1650
ST-PR170MK | ST-PR170MK Считыватель Smartec | 2400 | -4.17 | 2300
ST-PS105D-BK | ST-PS105D-BK Блок питания Smartec | 3584 | -7.92 | 3300
ST-MD318L | ST-MD318L Металлодетектор арочный Smartec | 115000 | -4.35 | 110000
ST-SL102SP | ST-SL102SP Запорная планка Smartec | 580 | 8.62 | 630
ST-DC002-SL | ST-DC002-SL Доводчик Smartec | 2169 | -7.79 | 2000
ST-MS307HMT-SL | ST-MS307HMT-SL Внутренний блок видеофона Smartec | 13300 | -6.02 | 12500
ST-DC002-WT | ST-DC002-WT Доводчик Smartec | 2169 | -7.79 | 2000
ST-DS546C-SL | ST-DS546C-SL Вызывной блок домофона Smartec | 5600 | -6.25 | 5250
ST-PR011EM-WT | ST-PR011EM-WT Считыватель Smartec | 990 | -9.09 | 900
ST-DC002-BR | ST-DC002-BR Доводчик Smartec | 2169 | -7.79 | 2000
ST-DC004-BR | ST-DC004-BR Доводчик Smartec | 3207 | -12.69 | 2800
ST-PT011MF-GR | ST-PT011MF-GR Идентификатор Smartec | 26 | -7.69 | 24
ST-PR170EM | ST-PR170EM Считыватель Smartec | 1550 | -12.9 | 1350
ST-DC003-WT | ST-DC003-WT Доводчик Smartec | 2452 | -4.16 | 2350
ST-DC236BC-SL | ST-DC236BC-SL Доводчик Smartec | 2123 | -1.08 | 2100
ST-SL502SP | ST-SL502SP Запорная планка Smartec | 1100 | 3.64 | 1140
ST-MS607HS-WT | ST-MS607HS-WT Комплект видеофона Smartec | 9900 | -6.06 | 9300
ST-RC127RR | ST-RC127RR Комплект управления по радиоканалу Smartec | 1886 | -17.82 | 1550
ST-SL151NO | ST-SL151NO Защелка электромеханическая без планки Smartec | 2100 | 13.81 | 2390
ST-PS105C-BK | ST-PS105C-BK Блок питания Smartec | 3301 | -6.09 | 3100
ST-FR031EM | ST-FR031EM Считыватель биометрический Smartec | 14856 | -5.76 | 14000
ST-SL112SP-R | ST-SL112SP-R Запорная планка Smartec | 610 | 22.95 | 750
ST-SL202SP | ST-SL202SP Запорная планка Smartec | 540 | 16.67 | 630
ST-RC111RL | ST-RC111RL Комплект управления по радиоканалу Smartec | 1652 | -15.25 | 1400
ST-LC021MF | ST-LC021MF Идентификатор Smartec | 65 | -9.23 | 59
ST-DC003-SL | ST-DC003-SL Доводчик Smartec | 2452 | -4.16 | 2350

## Добавлено
Добавлено в прайс-лист
Артикул | Примечание
ST-PR022EHMK-BK
ST-GR010EC-CR
ST-RB005LSA
ST-NS209MB-MD
ST-NS216MB-GD
ST-EL523DLW-SS
ST-RB255BS
ST-GR012EC-CR
ST-PR022EK-BK
ST-EL323BLZ-SL
ST-RB001PD-ST
ST-EL320BZ-SL
ST-EL520BZ-SL
ST-EL523BLZ-SL
ST-EL520BL-SL
ST-LR310
ST-EL260BZ-SL
ST-RB240BS
ST-RB245BS
ST-EL320DL-SL
ST-EL143BL-SL
ST-EL520L-SL
ST-RB256BR
ST-EL263DLW-SS
ST-EL143DLW-SS
ST-RB156BR-L
ST-EL520DL-SL
ST-EL323BL-SL
ST-EL263BLZ-SL
ST-EL260BL-SL
ST-LT212
ST-EL263BL-SL
ST-NS208MB-GD
ST-EL140DL-SL
ST-LT202
ST-EL523BL-SL
ST-EL143BLZ-SL
ST-PR022EHMK-WT
ST-PR022EK-WT
ST-RB006LSA
ST-EL320BL-SL
ST-EL320L-SL
ST-NS206MB-MD
ST-LT211
ST-GR014EC-CR
ST-EL323DLW-SS
ST-PC020MH
ST-EL260DL-SL
ST-EL260L-SL
ST-RB356BR-SS
ST-NS224MB-GD
ST-PC020ME

## Удалено
Удалено из прайс-листа
Артикул | Рекомендуемая замена
ST-EL280MLW | ST-EL263DLW-SS
ST-LT102 | ST-LT202
ST-BR270L
ST-BR360L
ST-ES110 | ST-ES120
ST-SL012SP | ST-SL002SP
ST-SC110EKF | ST-FR031EM